## 扉-2 招标控制价扉页
南昌西站洪城红司机驿站建设项目-劳务作业
招 标 控 制 价
招标控制价 | （小写）： |  | 998705.25
| （大写）： |  | 玖拾玖万捌仟柒佰零伍元贰角伍分
招 标 人：
（单位盖章）
法定代理人 或其授权人：
(签字或盖章)
编 制 人： |  |  |  | 复 核 人：

## 表-02 建设项目招标控制价汇总表
建设项目招标控制价汇总表
工程名称：南昌西站洪城红司机驿站建设项目-劳务作业 |  |  |  | 第 1 页 共 1 页
序号 | 单项工程名称 | 金额（元） | 其中: （元）
|  |  | 暂估价 |  | 安全文明施工费 | 规费
1 | 东侧网约车司机服务驿站 | 401563.43 |  |  | 19649.76
2 | 西侧巡游出租车服务驿站 | 383164.79 |  |  | 18734.68
3 | 室外工程 | 170162.9 |  |  | 5815.91
4 | 园林绿化工程 | 43814.13 |  |  | 951.98
合 计 |  | 998705.25 |  |  | 45152.33
表-02

## 表-03 单项工程招标控制价汇总表【东侧网约车司机服务驿站】
单项工程招标控制价汇总表
工程名称：东侧网约车司机服务驿站 |  |  |  | 第 1 页 共 1 页
序号 | 名称 | 金额（元） | 其中（元）
|  |  | 暂估价 |  | 安全文明施工费 | 规费
1 | 建筑 | 340321.38 |  |  | 16968
2 | 风雨连廊 | 19547.7 |  |  | 924.94
3 | 安装 | 41694.35 |  |  | 1756.82
合计 |  | 401563.43 |  |  | 19649.76
表—03

## 表-03 单项工程招标控制价汇总表【西侧巡游出租车服务驿站】
单项工程招标控制价汇总表
工程名称：西侧巡游出租车服务驿站 |  |  |  | 第 1 页 共 1 页
序号 | 名称 | 金额（元） | 其中（元）
|  |  | 暂估价 |  | 安全文明施工费 | 规费
1 | 建筑 | 339076.6 |  |  | 16893.79
2 | 安装 | 44088.19 |  |  | 1840.89
合计 |  | 383164.79 |  |  | 18734.68
表—03

## 表-03 单项工程招标控制价汇总表【室外工程】
单项工程招标控制价汇总表
工程名称：室外工程 |  |  |  | 第 1 页 共 1 页
序号 | 名称 | 金额（元） | 其中（元）
|  |  | 暂估价 |  | 安全文明施工费 | 规费
1 | 市政 | 170162.9 |  |  | 5815.91
合计 |  | 170162.9 |  |  | 5815.91
表—03

## 表-03 单项工程招标控制价汇总表【园林绿化工程】
单项工程招标控制价汇总表
工程名称：园林绿化工程 |  |  |  | 第 1 页 共 1 页
序号 | 名称 | 金额（元） | 其中（元）
|  |  | 暂估价 |  | 安全文明施工费 | 规费
1 | 园林 | 43814.13 |  |  | 951.98
合计 |  | 43814.13 |  |  | 951.98
表—03

## 表-04 单位工程招标控制价汇总表【建筑】
单位工程招标控制价汇总表
工程名称：建筑 |  |  | 第 1 页 共 2 页
序号 | 汇总内容 | 金额:(元) |  | 其中：暂估价(元)
一 | 分部分项工程量清单计价合计 | 264882.76
1.1 | 1土石方工程 | 5030.92
1.2 | 2砌筑工程 | 16171.15
1.3 | 3混凝土及钢筋混凝土工程 | 16016.78
1.4 | 4金属结构工程 | 43140.74
1.5 | 5门窗工程 | 6633.11
1.6 | 6屋面及防水工程 | 32739.07
1.7 | 7楼地面装饰工程 | 30136.2
1.8 | 8墙、柱面装饰与隔断、幕墙工程 | 88619.36
1.9 | 9天棚工程 | 20042.59
1.10 | 10其他 | 6352.84
1.1 | 其中：定额人工费 | 115838.35
1.2 | 其中：定额机械费 | 16772.25
二 | 单价措施项目清单计价合计 | 44312.83
2.1 | 其中：定额人工费 | 14741.63
2.2 | 其中：定额机械费 | 4166.26
三 | 总价措施项目清单计价合计 | 21213.52
3.1 | 安全文明施工措施费 | 16968
3.1.1 | 安全文明环保费 | 12025.89
3.1.2 | 临时设施费 | 4942.11
3.2 | 其他总价措施费 | 4245.52
3.3 | 七项组织措施费-园林
3.4 | 扬尘治理措施费
四 | 其他项目清单计价合计 |  |  | －
五 | 规费 |  |  | －
5.1 | 建筑工程规费
5.1.1 | 社会保险费 |  |  | －
5.1.2 | 住房公积金 |  |  | －
5.1.3 | 工程排污费 |  |  | －
5.2 | 装饰工程规费
表—04
单位工程招标控制价汇总表
工程名称：建筑 |  |  | 第 2 页 共 2 页
序号 | 汇总内容 | 金额:(元) |  | 其中：暂估价(元)
5.2.1 | 社会保险费 |  |  | －
5.2.2 | 住房公积金 |  |  | －
5.2.3 | 工程排污费 |  |  | －
六 | 税金 | 9912.27 |  | －
八 | 工程总造价 | 340321.38
招标控制价合计 |  | 340321.38 |  | 0.00
表—04

## 表-05 主要材料及价差汇总表【建筑】
主要材料及价差汇总表
工程名称：建筑 | [5 empty] | 第 1 页 共 5 页
序 号 | 定额编号 | 名称 | 单位 | 数量 | 定额价 |  | 市场价 | 价格差 | 合价
1 | 00010104 | 综合工日 | 工日 | 751.961 | 85 |  | 100 | 15 | 11279.41
2 | 00010105 | 装饰综合工日 | 工日 | 694.406 | 96 |  | 117 | 21 | 14582.54
3 | 01000106 | 型钢 (综合) | t | 0.04 | 3780 |  | 3086.47 | -693.53 | -27.67
4 | 01000106@1 | 型钢 (综合) | t | 0.16 | 3780 |  | 3086.47 | -693.53 | -110.85
5 | 01010165 | 钢筋 (综合) | kg | 23.533 | 3.23 |  | 2.84 | -0.39 | -9.18
6 | 01010210 | 钢筋 HRB400以内φ10以内 | kg | 1902.3 | 3.22 |  |  | -3.22 | -6125.41
7 | 01010211 | 钢筋 HRB400以内φ12～18 | kg | 3545.475 | 3.07 |  |  | -3.07 | -10884.61
8 | 01090101 | 圆钢(综合) | t | 0.334 | 3396.19 |  | 2997.78 | -398.41 | -133.17
9 | 01090101@1 | 圆钢(综合) 直径12 | t | 0.086 | 3396.19 |  | 2997.78 | -398.41 | -34.18
10 | 01130101 | 扁钢 (综合) | kg | 0.662 | 3.14 |  | 3.25 | 0.11 | 0.07
11 | 01210111 | 角钢(综合) | t | 1.206 | 3249.6 |  |  | -3249.6 | -3918.51
12 | 01210153 | 角钢 50 | t | 0.055 | 3271.04 |  |  | -3271.04 | -181.44
13 | 01290105 | 热轧薄钢板(综合) | t | 1.285 | 3454.48 |  |  | -3454.48 | -4440.63
14 | 01290283 | 中厚钢板(综合) | t | 7.593 | 3487.91 |  |  | -3487.91 | -26482.92
15 | 01290413@2 | 2.5mm镀锌钢板 | t | 2.226 | 3454.48 |  |  | -3454.48 | -7689.67
16 | 01610301 | 锡纸 | m2 | 509.184 | 7.7 |  | 3.73 | -3.97 | -2021.46
17 | 03011305 | 六角螺栓 | kg | 20.288 | 7.95 |  | 5.32 | -2.63 | -53.36
18 | 03012857 | 塑料膨胀螺栓 | 套 | 3578.773 | 0.34 |  | 0.27 | -0.07 | -250.51
19 | 03130921 | 低合金钢焊条 E43系列 | kg | 261.958 | 7.03 |  | 4.43 | -2.6 | -681.09
20 | 03130921@1 | 低合金钢焊条 E43系列 | kg | 32.341 | 7.03 |  | 4.43 | -2.6 | -84.09
21 | 03131113 | 焊丝 φ3.2 | kg | 204.483 | 5.27 |  | 3.55 | -1.72 | -351.71
22 | 03210347 | 钢丝网(综合) | m2 | 150.885 | 3.9 |  | 3.64 | -0.26 | -39.23
23 | 03210447@1 | 承托网 | m2 | 343.35 | 10.21 |  |  | -10.21 | -3505.6
24 | 03210593 | 铁件(综合) | kg | 667.709 | 4.85 |  | 2.66 | -2.19 | -1462.28
25 | 03210593@2 | 铁件(综合) | kg | 83.04 | 4.85 |  | 2.66 | -2.19 | -181.86
26 | 04010131 | 水泥 32.5 | kg | 12199.077 | 0.26 |  | 0.27 | 0.01 | 121.99
27 | 04010131@1 | 水泥 32.5 | kg | 14.521 | 0.26 |  | 0.27 | 0.01 | 0.15
28 | 04010133 | 水泥 42.5 | t | 1.208 | 295.73 |  | 0.28 | -295.45 | -356.84
主要材料及价差汇总表
工程名称：建筑 | [5 empty] | 第 2 页 共 5 页
序 号 | 定额编号 | 名称 | 单位 | 数量 | 定额价 |  | 市场价 | 价格差 | 合价
29 | 04030139 | 砂子 | m3 | 1.383 | 63.08 |  |  | -63.08 | -87.25
30 | 04030147 | 砂子(中砂) | m3 | 0.473 | 63.08 |  |  | -63.08 | -29.81
31 | 04090211 | 生石灰 | kg | 8881.984 | 0.33 |  | 0.19 | -0.14 | -1243.48
32 | 04130103 | 标准砖 240×115×53 | 千块 | 3.315 | 465.84 |  |  | -465.84 | -1544.29
33 | 04130135 | 烧结多孔砖 240×115×90 | 千块 | 27.312 | 524.07 |  |  | -524.07 | -14313.19
34 | 04170153 | 沥青瓦 1000×333 | 块 | 2256.99 | 8.41 |  |  | -8.41 | -18981.29
35 | 05000020 | 木材（成材） | m3 | 0 | 1380.08 |  | 1421.09 | 41.01 | 0.01
36 | 05010156 | 原木 | m3 | 0.009 | 1117.32 |  | 979.24 | -138.08 | -1.3
37 | 05030111 | 板枋材 杉木 | m3 | 0.024 | 1380.08 |  | 1421.09 | 41.01 | 0.97
38 | 05030167 | 杉木板 | m3 | 0.03 | 1380.08 |  | 1175.82 | -204.26 | -6.15
39 | 05030169 | 杉木板枋材 | m3 | 3.117 | 1380.08 |  | 1175.82 | -204.26 | -636.77
40 | 05030169@1 | 杉木板枋材 | m3 | 7.168 | 1380.08 |  | 1175.82 | -204.26 | -1464.1
41 | 05030181 | 松木板枋材 | m3 | 2.954 | 1028.63 |  | 1175.82 | 147.19 | 434.75
42 | 05050111 | 胶合板 δ5 | m2 | 4.504 | 14.5 |  | 10.64 | -3.86 | -17.39
43 | 05050117@1 | 阻燃板 δ9 | m2 | 9.9 | 18 |  | 18.63 | 0.63 | 6.24
44 | 07030116@1 | 面砖 400×800 | m2 | 35.7 | 56.57 |  |  | -56.57 | -2019.55
45 | 07050101@1 | 陶瓷地砖(综合) 10厚 | m2 | 44.72 | 38.57 |  |  | -38.57 | -1724.85
46 | 07050136@1 | 面砖1500*750 10厚 | m2 | 298.48 | 90.86 |  |  | -90.86 | -27119.89
47 | 08000106 | 石材饰面板 | m2 | 7.433 | 197.15 |  | 159.65 | -37.5 | -278.74
48 | 09000106@1 | 透光亚克力 5厚 | m2 | 3.15 | 145.72 |  | 88.69 | -57.03 | -179.64
49 | 09010131 | 纸面石膏板 9.5厚 | m2 | 121.8 | 10.29 |  |  | -10.29 | -1253.32
50 | 09010131@1 | 纸面石膏板 9.5厚 | m2 | 115.5 | 10.29 |  |  | -10.29 | -1188.5
51 | 09010131@2 | 纸面石膏板 9.5厚 | m2 | 174.3 | 10.29 |  |  | -10.29 | -1793.55
52 | 09010131@3 | 纸面石膏板 | m2 | 48.972 | 10.29 |  |  | -10.29 | -503.92
53 | 09050406@1 | 铝合金方板 600*600 0.5厚 | m2 | 36.75 | 55.63 |  |  | -55.63 | -2044.4
54 | 09270116 | 玻璃纤维网格布（耐碱） | m2 | 477.36 | 4.29 |  |  | -4.29 | -2047.87
55 | 09370116@1 | 铝方通 100间距 仿木纹铝方通 | m2 | 174.3 | 149.76 |  |  | -149.76 | -26103.17
主要材料及价差汇总表
工程名称：建筑 | [5 empty] | 第 3 页 共 5 页
序 号 | 定额编号 | 名称 | 单位 | 数量 | 定额价 |  | 市场价 | 价格差 | 合价
56 | 10010207 | 轻钢龙骨不上人型（平面）600×600 | m2 | 38.955 | 15.43 |  |  | -15.43 | -601.08
57 | 10010207@1 | 轻钢龙骨不上人型（平面）600×600 | m2 | 174.72 | 15.43 |  |  | -15.43 | -2695.93
58 | 10010207@2 | 轻钢龙骨不上人型（平面）600×600 | m2 | 43.26 | 15.43 |  |  | -15.43 | -667.5
59 | 10010226 | 轻钢龙骨上人型（跌级）600×600 | m2 | 45.15 | 25.72 |  |  | -25.72 | -1161.26
60 | 11010146@1 | 成品木质门 1.5*2.1 | 樘 | 1 | 1800.1 |  |  | -1800.1 | -1800.1
61 | 11030121 | 钢制防盗门 | m2 | 2.347 | 313.73 |  |  | -313.73 | -736.46
62 | 11090136 | 铝合金隔热断桥平开门(含中空玻璃) | m2 | 22.281 | 530.59 |  |  | -530.59 | -11822.22
63 | 11090141@1 | 普通铝合金窗6mm中透光Low-E+12A+6mm中空玻璃 | m2 | 30.253 | 385.11 |  |  | -385.11 | -11650.58
64 | 11210202 | 铝合金推拉纱窗扇 | m2 | 37.8 | 73.6 |  |  | -73.6 | -2782.08
65 | 12030155@2 | 铝合金收边条 1厚 | m | 43.47 | 3.42 |  | 3.23 | -0.19 | -8.26
66 | 12090105@1 | 透光亚克力线条 宽50mm | m | 7.42 | 5.14 |  | 26.61 | 21.47 | 159.31
67 | 13010127 | 苯丙清漆 | kg | 66.699 | 55.72 |  |  | -55.72 | -3716.46
68 | 13010139 | 醇酸清漆 | kg | 112.914 | 15.43 |  | 7.1 | -8.33 | -940.57
69 | 13010173 | 酚醛调和漆各色 | kg | 47.664 | 8.57 |  | 9.05 | 0.48 | 22.88
70 | 13010205 | 环氧富锌底漆 | kg | 11.57 | 33.43 |  | 28.38 | -5.05 | -58.43
71 | 13030113 | 苯丙乳胶漆 内墙用 | kg | 174.214 | 10.71 |  |  | -10.71 | -1865.83
72 | 13030133 | 成品腻子粉 | kg | 2414.331 | 0.86 |  |  | -0.86 | -2076.32
73 | 13030237 | 聚氨酯甲乙料 | kg | 1145.704 | 13 |  |  | -13 | -14894.15
74 | 13030357 | 真石面漆 | kg | 127.296 | 6.55 |  |  | -6.55 | -833.79
75 | 13030359 | 真石漆 | kg | 1697.28 | 5.55 |  |  | -5.55 | -9419.9
76 | 13050123 | 超薄型防火涂料 | kg | 516.533 | 15.43 |  |  | -15.43 | -7970.1
77 | 13050137 | 厚型防火涂料 | kg | 336.875 | 4.17 |  |  | -4.17 | -1404.77
78 | 13050145 | 醇酸防锈漆 红丹 | kg | 66.649 | 16.9 |  | 7.1 | -9.8 | -653.16
79 | 13050155 | 红丹防锈漆 | kg | 33.497 | 13.37 |  | 7.1 | -6.27 | -210.03
80 | 13050157 | 红丹环氧防锈漆 | kg | 0.577 | 17.87 |  | 8.87 | -9 | -5.19
81 | 13050205@1 | 防水涂料 JS | kg | 1285.2 | 10 |  |  | -10 | -12852
主要材料及价差汇总表
工程名称：建筑 | [5 empty] | 第 4 页 共 5 页
序 号 | 定额编号 | 名称 | 单位 | 数量 | 定额价 |  | 市场价 | 价格差 | 合价
82 | 13330105@1 | SBS改性沥青防水卷材 4mm厚(聚酯胎细砂面) 4mm | m2 | 815.227 | 24.86 |  |  | -24.86 | -20266.54
83 | 13330105@2 | SBS改性沥青防水卷材 4mm厚(聚酯胎细砂面) 4mm | m2 | 77.475 | 24.86 |  |  | -24.86 | -1926.04
84 | 13330105@3 | SBS改性沥青防水卷材 4mm厚(聚酯胎细砂面) 4mm | m2 | 102.915 | 24.86 |  |  | -24.86 | -2558.47
85 | 13350117 | SBS弹性沥青防水胶 | kg | 125.513 | 24 |  |  | -24 | -3012.31
86 | 13350117@1 | SBS弹性沥青防水胶 | kg | 25.739 | 24 |  |  | -24 | -617.73
87 | 14050106 | 油漆溶剂油 | kg | 16.647 | 3.86 |  | 5.32 | 1.46 | 24.3
88 | 14050121 | 溶剂汽油 | kg | 0.059 | 6.46 |  | 5.32 | -1.14 | -0.07
89 | 14410181 | 硅酮耐候密封胶 | kg | 47.058 | 35.6 |  | 28.48 | -7.12 | -335.05
90 | 14410225 | 聚丁胶粘合剂 | kg | 361.621 | 15.86 |  | 9.76 | -6.1 | -2205.89
91 | 14410225@1 | 聚丁胶粘合剂 | kg | 47.831 | 15.86 |  | 9.76 | -6.1 | -291.77
92 | 15030116@1 | 憎水性防火岩棉板 | m3 | 16.646 | 257.16 |  |  | -257.16 | -4280.79
93 | 15130139@1 | 挤塑聚苯板 90厚 | m3 | 30.019 | 685.75 |  |  | -685.75 | -20585.25
94 | 17010156 | 焊接钢管(综合) 32.5 | t | 0.036 | 3075.18 |  | 3246.12 | 170.94 | 6.09
95 | 34110103 | 电 | kW·h | 85.055 | 0.87 |  | 0.9 | 0.03 | 2.55
96 | 34110117 | 水 | m3 | 122.697 | 3.27 |  | 4.51 | 1.24 | 152.14
97 | 34110117@1 | 水 | m3 | 0.008 | 3.27 |  | 4.51 | 1.24 | 0.01
98 | 35030113 | 脚手架钢管 | kg | 197.032 | 2.88 |  | 4.1 | 1.22 | 240.38
99 | 80070256 | 聚合物抗裂砂浆 | kg | 2805 | 1.5 |  |  | -1.5 | -4207.5
100 | 80210519@1 | 轻集料混凝土 | m3 | 0.589 | 201.61 |  | 252.4 | 50.79 | 29.91
101 | B01010101-1 | 钢筋 HPB300φ10以内 | kg | 29.58 | 3.23 |  |  | -3.23 | -95.54
102 | BC0006 | 卵石 40以内 | m3 | 6.72 | 71.82 |  | 72.81 | 0.99 | 6.65
103 | BC0012 | 抹灰干粉砂浆 M10 | kg | 26132.453 | 0.32 |  | 0.29 | -0.03 | -783.97
104 | BC0013 | 抹灰干粉砂浆 M15 | kg | 484.865 | 0.34 |  | 0.3 | -0.04 | -19.39
105 | BC0015@1 | 地面干粉砂浆 M20 | kg | 260.753 | 0.34 |  | 0.31 | -0.03 | -7.82
106 | BC0053 | 复合木模板 | m2 | 152.829 | 28.29 |  | 26.61 | -1.68 | -256.75
107 | BC1502 | 汽油 | kg | 169.255 | 6.46 |  | 9.45 | 2.99 | 506.07
主要材料及价差汇总表
工程名称：建筑 | [5 empty] | 第 5 页 共 5 页
序 号 | 定额编号 | 名称 | 单位 | 数量 | 定额价 |  | 市场价 | 价格差 | 合价
108 | BC1508 | 中砂 | m3 | 46.299 | 63.08 |  | 135.91 | 72.83 | 3371.98
109 | BC1508@1 | 中砂 | m3 | 0.029 | 63.08 |  | 135.91 | 72.83 | 2.09
110 | 80210555 | 预拌混凝土 C15 | m3 | 17.372 | 264 |  |  | -264 | -4586.21
111 | 80210557 | 预拌混凝土 C20 | m3 | 4.224 | 277 |  |  | -277 | -1170
112 | 80210557@1 | 预拌混凝土 C20 泵送 | m3 | 11.615 | 277 |  |  | -277 | -3217.36
113 | 80210557@2 | 预拌混凝土 C20 | m3 | 0.828 | 277 |  |  | -277 | -229.41
114 | 80210559 | 预拌混凝土 C25 | m3 | 18.22 | 296.69 |  |  | -296.69 | -5405.81
115 | 80210559@1 | 预拌混凝土 C25 | m3 | 1.333 | 296.69 |  |  | -296.69 | -395.55
116 | 80210561 | 预拌混凝土 C30 | m3 | 2.323 | 306.68 |  |  | -306.68 | -712.42
117 | 80210561@1 | 预拌混凝土 C30 泵送 | m3 | 48.845 | 306.68 |  |  | -306.68 | -14979.66
118 | CY | 柴油 | kg | 209.594 | 5.53 |  | 7.63 | 2.1 | 440.15
119 | CY@1 | 柴油 | kg | 103.284 | 5.53 |  | 7.63 | 2.1 | 216.9
120 | DIAN | 电 | kW·h | 6141.234 | 0.87 |  | 0.9 | 0.03 | 184.24
121 | DIAN@1 | 电 | kW·h | 657.048 | 0.87 |  | 0.9 | 0.03 | 19.71
122 | RG | 人工 | 工日 | 67.878 | 85 |  | 100 | 15 | 1018.17
|  | 合 计 | [6 empty] | -323752.5

## 表-08 分部分项工程和单价措施项目清单与计价表【建筑】
分部分项工程和单价措施项目清单与计价表
工程名称：建筑 | [7 empty] | 第 1 页 共 15 页
序号 | 项目编码 | 项目名称 | 项目特征描述 | 计量单位 | 工程量 | 金额（元）
[6 empty] | 综合单价 | 综合合价 |  | 其中：暂估价
| 1 | 土石方工程 |  |  |  |  | 5030.92
1 | 010101001001 | 平整场地 | 1.机械平整场地 | m2 | 314.44 | 1.44 | 452.79
2 | 010101003001 | 挖沟槽土方 | 1.土壤类别:三类土 2.挖土深度:2m以内 | m3 | 148.2 | 13.66 | 2024.41
3 | 010103001001 | 回填方 | 1.密实度要求:压实系数不小于0.94 2.填方材料品种:三类土 3.填方来源、运距:余方 | m3 | 92.93 | 14.36 | 1334.47
4 | 010103002002 | 余方弃置 | 1.废弃料品种:三类土 2.运距:暂按10km考虑，具体按实际发生进行调整 | m3 | 55.37 | 22.02 | 1219.25
| 2 | 砌筑工程 |  |  |  |  | 16171.15
5 | 010401001001 | 砖基础 | 1.砖品种、规格、强度等级:水泥标准砖 MU10 2.基础类型:砖基础 3.砂浆强度等级:水泥砂浆 M7.5 | m3 | 6.31 | 172.31 | 1087.28
6 | 010401004001 | 多孔砖墙（240厚外墙） | 1.砖品种、规格、强度等级:MU10 烧结页岩多孔砖 2.墙体类型:240厚外墙 3.砂浆强度等级、配合比:M5混合砂浆砌筑 | m3 | 54.93 | 162.43 | 8922.28
本页小计 | [6 empty] | 15040.48
表—08
分部分项工程和单价措施项目清单与计价表
工程名称：建筑 | [7 empty] | 第 2 页 共 15 页
序号 | 项目编码 | 项目名称 | 项目特征描述 | 计量单位 | 工程量 | 金额（元）
[6 empty] | 综合单价 | 综合合价 |  | 其中：暂估价
7 | 010401004002 | 多孔砖墙（3.6米以上外墙） | 标高3.6以上墙体 1.砖品种、规格、强度等级:MU10 烧结页岩多孔砖 2.墙体类型:240厚外墙 3.砂浆强度等级、配合比:M5混合砂浆砌筑 | m3 | 13.33 | 193.16 | 2574.82
8 | 010401004003 | 多孔砖墙（120厚内墙） | 1.砖品种、规格、强度等级:MU10 烧结页岩多孔砖 2.墙体类型:120厚内墙 3.砂浆强度等级、配合比:M5混合砂浆砌筑 | m3 | 8.28 | 158.22 | 1310.06
9 | 010401004004 | 多孔砖墙（3.6米以上内墙） | 标高3.6以上墙体 1.砖品种、规格、强度等级:MU10 烧结页岩多孔砖 2.墙体类型:120厚外墙 3.砂浆强度等级、配合比:M5混合砂浆砌筑 | m3 | 3.38 | 193 | 652.34
10 | 010903003001 | 墙面砂浆防水（防潮） | 墙身防潮层 1.20厚1：2.5水泥砂浆（内加5%防水粉） | m2 | 21.24 | 20.12 | 427.35
11 | 011201001001 | 墙体钢丝网加固 | 外墙不同材料交界面 1.材料品种、规格: 热镀锌钢丝网 | m2 | 143.7 | 8.33 | 1197.02
| 3 | 混凝土及钢筋混凝土工程 |  |  |  |  | 16016.78
本页小计 | [6 empty] | 6161.59
表—08
分部分项工程和单价措施项目清单与计价表
工程名称：建筑 | [7 empty] | 第 3 页 共 15 页
序号 | 项目编码 | 项目名称 | 项目特征描述 | 计量单位 | 工程量 | 金额（元）
[6 empty] | 综合单价 | 综合合价 |  | 其中：暂估价
12 | 010501001001 | 垫层 | 1.混凝土种类:商砼 泵送 2.混凝土强度等级:C20混凝土 | m3 | 11.48 | 53.04 | 608.9
13 | 010501003001 | 独立基础 | 1.混凝土种类:商砼 泵送 2.混凝土强度等级:C30混凝土 | m3 | 1.35 | 40.29 | 54.39
14 | 010501002001 | 带形基础 | 1.混凝土种类:商砼 泵送 2.混凝土强度等级:C30混凝土 | m3 | 35.95 | 47.1 | 1693.25
15 | 010507007001 | 其他构件 | 1.混凝土种类:商砼 2.混凝土强度等级:C30混凝土 | m3 | 0.228 | 231.4 | 52.76
16 | 010502001001 | 矩形柱 | 1.混凝土种类:商砼 泵送 2.混凝土强度等级:C30混凝土 | m3 | 11.28 | 113.36 | 1278.7
17 | 010502002001 | 构造柱 | 1.混凝土种类:商砼 非泵送 2.混凝土强度等级:C25混凝土 | m3 | 1.75 | 184.39 | 322.68
18 | 010505001001 | 有梁板 | 1.混凝土种类:商砼 泵送 2.混凝土强度等级:C30混凝土 | m3 | 2.06 | 48.33 | 99.56
19 | 010503005001 | 过梁 | 1.混凝土种类:商品砼（碎石、非泵送） 2.混凝土强度等级:C25 | m3 | 1.324 | 147.95 | 195.89
20 | 010503004001 | 圈梁 | 1.混凝土种类:商砼 非泵送 2.混凝土强度等级:C25混凝土 | m3 | 15.79 | 124.62 | 1967.75
本页小计 | [6 empty] | 6273.88
表—08
分部分项工程和单价措施项目清单与计价表
工程名称：建筑 | [7 empty] | 第 4 页 共 15 页
序号 | 项目编码 | 项目名称 | 项目特征描述 | 计量单位 | 工程量 | 金额（元）
[6 empty] | 综合单价 | 综合合价 |  | 其中：暂估价
21 | 010507003001 | 混凝土暗沟 | 做法参赣04J701-13-4 1、20厚1：2.5水泥砂浆粉刷； 2、60厚C20混凝土整浇（表面平整） 3、30厚黄砂； 4、素土夯实； | m | 45.783 | 25.88 | 1184.86
22 | 010505007001 | 天沟(檐沟）、挑檐板 | 1.混凝土种类:商砼 非泵送 2.混凝土强度等级:C25混凝土 | m3 | 2.24 | 164.66 | 368.84
23 | 010515001001 | 现浇构件钢筋 | 1.钢筋种类、规格:现浇构件带肋钢筋HRB400以内 直径(mm) ≤10 | t | 0.515 | 889.88 | 458.29
24 | 010515001002 | 现浇构件钢筋 | 现浇构件带肋钢筋HRB400以内 直径(mm) ≤18 | t | 3.459 | 827.54 | 2862.46
25 | 010515001003 | 现浇构件钢筋 | 箍筋 圆钢HPB300 直径≤10mm | t | 0.029 | 1862.41 | 54.01
26 | 010515001004 | 现浇构件钢筋 | 1.钢筋种类、规格:箍筋 带肋钢筋HRB400以内 直径≤10mm | t | 1.35 | 1769.36 | 2388.64
27 | 010515001005 | 现浇构件钢筋 | 1.钢筋种类、规格:2C6@500拉结筋 | t | 0.324 | 4947.53 | 1603
28 | 010516003001 | 机械连接 | 1.连接方式:电渣压力焊接 ≤φ18 | 个 | 170 | 4.84 | 822.8
| 4 | 金属结构工程 |  |  |  |  | 43140.74
本页小计 | [6 empty] | 9742.9
表—08
分部分项工程和单价措施项目清单与计价表
工程名称：建筑 | [7 empty] | 第 5 页 共 15 页
序号 | 项目编码 | 项目名称 | 项目特征描述 | 计量单位 | 工程量 | 金额（元）
[6 empty] | 综合单价 | 综合合价 |  | 其中：暂估价
29 | 010603001001 | 实腹钢柱 | 1.柱类型:H型钢 2.钢材品种、规格:Q335B、H300*150*12*10 3.除锈等级:Sa2.5 4.单根柱质量:3t以内 5.铁红C53-31红丹防锈漆二遍 6.灰色C04-42醇酸调和漆二遍 7.厚型防火涂料 8.防火要求:耐火极限2.5h 具体详见图纸，施工做法满足技术规范要求 | t | 0.551 | 4024.49 | 2217.49
30 | 010604001001 | 钢梁 | 1.梁类型:H型钢 2.钢材品种、规格:Q335B、H250*200*6*8/H400*200*6*10 3.除锈等级:Sa2.5 4.单根质量:1.5t以内 5.铁红C53-31红丹防锈漆二遍 6.灰色C04-42醇酸调和漆二遍 7.超薄型防火涂料 8.防火要求:耐火极限1.5h 具体详见图纸，施工做法满足技术规范要求 | t | 7.514 | 3567.72 | 26807.85
本页小计 | [6 empty] | 29025.34
表—08
分部分项工程和单价措施项目清单与计价表
工程名称：建筑 | [7 empty] | 第 6 页 共 15 页
序号 | 项目编码 | 项目名称 | 项目特征描述 | 计量单位 | 工程量 | 金额（元）
[6 empty] | 综合单价 | 综合合价 |  | 其中：暂估价
31 | 010606001001 | 钢支撑、钢拉条 | 1.钢材品种、规格:Q235B、Φ12圆钢 2.构件类型:拉条、斜拉条 3.除锈等级:Sa2.5 4.铁红C53-31红丹防锈漆二遍 5.灰色C04-42醇酸调和漆二遍 6.防火要求:耐火极限0.5h 具体详见图纸，施工做法满足技术规范要求 | t | 0.1 | 6335.9 | 633.59
32 | 010606001002 | 钢支撑、钢拉条 | 1.钢材品种、规格:Q235B、Φ35*1.5套管 2.构件类型:撑杆 3.除锈等级:Sa2.5 4.铁红C53-31红丹防锈漆二遍 5.灰色C04-42醇酸调和漆二遍 6.防火要求:耐火极限0.5h 具体详见图纸，施工做法满足技术规范要求 | t | 0.036 | 6980.83 | 251.31
本页小计 | [6 empty] | 884.9
表—08
分部分项工程和单价措施项目清单与计价表
工程名称：建筑 | [7 empty] | 第 7 页 共 15 页
序号 | 项目编码 | 项目名称 | 项目特征描述 | 计量单位 | 工程量 | 金额（元）
[6 empty] | 综合单价 | 综合合价 |  | 其中：暂估价
33 | 010606013001 | 零星钢构件 | 1.钢材品种、规格:Q235B、L50*5角钢 2.构件类型:隅撑 3.除锈等级:Sa2.5 4.铁红C53-31红丹防锈漆二遍 5.灰色C04-42醇酸调和漆二遍 6.防火要求:耐火极限0.5h 具体详见图纸，施工做法满足技术规范要求 | t | 0.074 | 6657.03 | 492.62
34 | 010606002001 | 钢檩条 | 1.钢材品种、规格:Q335B镀锌、C200*70*20*2.2 2.构件类型:檩条 3.防火要求:耐火极限0.5h 具体详见图纸，施工做法满足技术规范要求 | t | 1.215 | 3176.89 | 3859.92
35 | 010606011002 | 钢板天沟 | 2.5mm厚镀锌钢板天沟 | t | 2.1 | 2732.41 | 5738.06
36 | 010516002001 | 预埋铁件 | 1.钢材种类:Q235B 2.规格:I10/350*250*20 具体详见图纸，施工做法满足技术规范要求 | t | 0.564 | 4923.08 | 2776.62
37 | 010516001001 | 螺栓 | 1.螺栓种类:高强螺栓 2.规格:M20 具体详见图纸，施工做法满足技术规范要求 | t | 38 | 9.56 | 363.28
| 5 | 门窗工程 |  |  |  |  | 6633.11
本页小计 | [6 empty] | 13230.5
表—08
分部分项工程和单价措施项目清单与计价表
工程名称：建筑 | [7 empty] | 第 8 页 共 15 页
序号 | 项目编码 | 项目名称 | 项目特征描述 | 计量单位 | 工程量 | 金额（元）
[6 empty] | 综合单价 | 综合合价 |  | 其中：暂估价
38 | 010801001001 | 木质门 | 1.门代号及洞口尺寸:成品木质门 M1521 | 樘 | 1 | 119.74 | 119.74
39 | 010802004001 | 防盗门 | 1.门代号及洞口尺寸:防盗门M1122 | 樘 | 1 | 112.42 | 112.42
40 | 010802001001 | 金属(塑钢）门 | 1.门代号及洞口尺寸:铝合金门M1122 | 樘 | 4 | 320.78 | 1283.12
41 | 010802001002 | 金属(塑钢）门 | 1.门代号及洞口尺寸:铝合金门MLC4530 | 樘 | 1 | 1832.13 | 1832.13
42 | 010807001001 | 金属（塑钢、断桥）窗 | 1.窗代号及洞口尺寸:C1518、GC1518 2.框、扇材质:普通铝合金窗 3.玻璃品种、厚度:6mm中透光Low-E+12A+6mm中空玻璃 | 樘 | 14 | 198.27 | 2775.78
43 | 010807004001 | 金属纱窗 | 1、铝合金纱窗 | m2 | 37.8 | 13.49 | 509.92
| 6 | 屋面及防水工程 |  |  |  |  | 32739.07
44 | 010605001001 | 平屋面（门廊顶） | 平屋面 1.20厚1:3水泥砂浆找平层 2.干铺塑料膜一层 3.两道4厚SBS聚酯胎防水卷材 4.20厚1:2.5水泥砂浆找平层 5.最薄处53厚轻集料混凝土找坡2% 6.现浇钢筋砼屋面板 | m2 | 11.3 | 83.54 | 944
本页小计 | [6 empty] | 7577.11
表—08
分部分项工程和单价措施项目清单与计价表
工程名称：建筑 | [7 empty] | 第 9 页 共 15 页
序号 | 项目编码 | 项目名称 | 项目特征描述 | 计量单位 | 工程量 | 金额（元）
[6 empty] | 综合单价 | 综合合价 |  | 其中：暂估价
45 | 010901001001 | 坡屋面 | 有保温层坡屋面 1.沥青瓦 2.木挂瓦条30x30,中距按瓦材规格 3.木顺水条30x30@500 4.两道4厚SBS聚酯胎防水卷材 5.20厚木望板 6.90厚挤塑聚苯板(燃烧性能B1级) 7.承托网 8.钢檩条 9.钢梁 10.轻钢龙骨+水泥板(局部铝扣板)吊顶(吊顶标高3.4m) | m2 | 327.09 | 90.55 | 29618
46 | 010902007001 | 屋面天沟、檐沟 | 1.4厚SBS聚酯胎防水卷材 2.基层粘合剂 3.钢天沟 | m2 | 96.36 | 10.5 | 1011.78
47 | 010902007002 | 屋面天沟、檐沟 | 天沟檐沟防水卷材附加层 | m2 | 88.75 | 13.13 | 1165.29
| 7 | 楼地面装饰工程 |  |  |  |  | 30136.2
本页小计 | [6 empty] | 31795.07
表—08
分部分项工程和单价措施项目清单与计价表
工程名称：建筑 | [7 empty] | 第 10 页 共 15 页
序号 | 项目编码 | 项目名称 | 项目特征描述 | 计量单位 | 工程量 | 金额（元）
[6 empty] | 综合单价 | 综合合价 |  | 其中：暂估价
48 | 011102003001 | 块料楼地面 | 地砖地面 1.1500*750*10厚地面砖,专用美缝剂 2.30厚1:3干硬性水泥砂浆结合层表面撒水泥粉 3.1.5厚聚氨酯防水层(两道) 4.最薄处20厚1:3是水泥砂浆找坡层抹平 5.60厚C15混凝-垫层,内配中6 @150X150单层双向钢筋网 6.0.2厚浮铺塑料薄膜一层 7.150厚3:7灰土 8.素土夯实,夯实系数不小于0.93 | m2 | 286.96 | 98.19 | 28176.6
49 | 011105003001 | 块料踢脚线 | 150mm瓷砖踢脚 1.贴8~10厚专用瓷砖踢脚板,白水泥擦缝 2.水泥胶结合层 | m2 | 43.45 | 45.1 | 1959.6
| 8 | 墙、柱面装饰与隔断、幕墙工程 |  |  |  |  | 88619.36
本页小计 | [6 empty] | 30136.2
表—08
分部分项工程和单价措施项目清单与计价表
工程名称：建筑 | [7 empty] | 第 11 页 共 15 页
序号 | 项目编码 | 项目名称 | 项目特征描述 | 计量单位 | 工程量 | 金额（元）
[6 empty] | 综合单价 | 综合合价 |  | 其中：暂估价
50 | 011407001001 | 外墙真石漆 | 外墙真石漆墙面一级防水 1.外墙真石漆(颜色详立面) 2.6厚1:0.15:2水泥石灰膏砂浆粘合层(掺5%的防水剂)扫毛 3.1.5厚聚合物水泥基防水涂料 4.20厚防水砂浆找平层 5.5厚抗裂砂浆(压入玻纤网格布) 6.40厚憎水性防火岩棉板 7.界面剂砂浆 8.20厚水泥砂浆找平层 7.240厚页岩多孔砖墙体或混凝土墙、梁、柱 | m2 | 408.08 | 179.49 | 73246.28
51 | 011204003001 | 块料墙面 | 墙砖做法 1.400*800墙面玻化砖湿贴 2.专用胶泥铺贴 3.水泥浆一道(内掺水重5%的建筑胶) 4.基层墙体(聚合物砂浆修补平整) | m2 | 33.71 | 78.27 | 2638.48
本页小计 | [6 empty] | 75884.76
表—08
分部分项工程和单价措施项目清单与计价表
工程名称：建筑 | [7 empty] | 第 12 页 共 15 页
序号 | 项目编码 | 项目名称 | 项目特征描述 | 计量单位 | 工程量 | 金额（元）
[6 empty] | 综合单价 | 综合合价 |  | 其中：暂估价
52 | 011407001002 | 墙面喷刷涂料 | 1.乳胶漆二遍 2.封底漆一道(干燥后再做面涂) 3.刮腻子三遍 4.6厚1:2.5水泥砂浆抹平 5.14厚1:3水泥砂浆打底扫毛或划出纹道 6.刷基层界面处理剂 7.基层墙体(聚合物砂浆修补平整) | m2 | 290 | 35.11 | 10181.9
53 | 011502007001 | 塑料装饰线 | 1.透光亚克力装饰线条宽50mm | m | 6.8 | 31.75 | 215.9
54 | 011207001001 | 墙面装饰板 | 位置：背景墙包柱墙 1、75系列轻钢龙骨 2、18厘夹板加固,加固区域1200x1200mm 3、9mm石膏板白色乳胶漆 | m2 | 46.2 | 50.58 | 2336.8
| 9 | 天棚工程 |  |  |  |  | 20042.59
55 | 011302001001 | 吊顶天棚（大厅、食堂） | 石膏板顶棚 1.满批腻子三度乳胶漆三度 2.双层9.5mm石膏板 3.50主龙@900 4.50主龙@900 5.50副龙@300X600 6.系列轻钢龙骨吊顶 | m2 | 41.16 | 80.27 | 3303.91
56 | 011502001001 | 金属装饰线 | 1.基层类型:石膏板 2.线条材料品种、规格、颜色:烤漆铝嵌条 | m | 63.48 | 9.88 | 627.18
本页小计 | [6 empty] | 16665.69
表—08
分部分项工程和单价措施项目清单与计价表
工程名称：建筑 | [7 empty] | 第 13 页 共 15 页
序号 | 项目编码 | 项目名称 | 项目特征描述 | 计量单位 | 工程量 | 金额（元）
[6 empty] | 综合单价 | 综合合价 |  | 其中：暂估价
57 | 011302002001 | 格栅吊顶（大厅、食堂） | 铝方通顶棚 1.安装金属格栅用自攻螺丝与副龙骨固定 2. 喷黑色乳胶漆 2遍 3.9.5mm石膏板 4.50主龙@900 5.50副龙@300X600 6.系列轻钢龙骨吊顶 7.原顶 | m2 | 166.44 | 53.16 | 8847.95
58 | 011302001002 | 吊顶天棚（会议室） | 石膏板顶棚 1.满批腻子三度乳胶漆三度 2.双层9.5mm石膏板 3.50主龙@900 4.50主龙@900 5.50副龙@300X600 6.系列轻钢龙骨吊顶 | m2 | 40 | 91.17 | 3646.8
59 | 011302001003 | 吊顶天棚（会议室灯槽） | 灯槽 1.L型收边条暂按铝合金考虑，具体根据现场实际调整 2.透光亚克力 5厚 3.满批腻子三度乳胶漆三度 4.9厚基层板+9.5mm石膏板 5.50主龙@900 6.50主龙@900 7.50副龙@300X600 8.系列轻钢龙骨吊顶 | m2 | 3.08 | 679.27 | 2092.15
本页小计 | [6 empty] | 14586.9
表—08
分部分项工程和单价措施项目清单与计价表
工程名称：建筑 | [7 empty] | 第 14 页 共 15 页
序号 | 项目编码 | 项目名称 | 项目特征描述 | 计量单位 | 工程量 | 金额（元）
[6 empty] | 综合单价 | 综合合价 |  | 其中：暂估价
60 | 011302001004 | 吊顶天棚（员工办公室、仓储间、操作间） | 铝扣板吊顶顶棚 1.0.8厚铝扣板与配套专用龙骨固定,房间周围加配套收边条 2.50主龙@900 3.50副龙@300X600 4.系列轻钢龙骨吊顶 5.原顶 | m2 | 37.14 | 41.05 | 1524.6
| 10 | 其他 |  |  |  |  | 6352.84
61 | 010507001001 | 散水、坡道 | 1.60厚C20 混凝土酒水泥压实赶光 2.150厚粒径5~32卵石灌M5 水泥砂浆 3.30厚黄砂 4.素土夯实 做法参赣 04J701-12-1 | m2 | 40.63 | 66.96 | 2720.58
62 | 010902004001 | 屋面排水管 | 1.排水管品种、规格:PVC雨水管、DN110 2.雨水斗、山墙出水口品种、规格:87型塑料雨水斗 | m | 16.8 | 22.06 | 370.61
63 | 011501020001 | 服务台 | 1.台柜规格:宽850mm*高1100mm 2.五金种类、规格:钢骨架服务台 | 个 | 1 | 2276.67 | 2276.67
64 | 011501020005 | 服务台钢骨架 | 服务台钢骨架服务台 | m2 | 0.148 | 6655.27 | 984.98
|  | 分部分项合计 |  |  |  |  | 264882.76
|  | 措施项目 |  |  |  |  | 44312.83
65 | 011703001001 | 垂直运输 | 1.卷扬机施工 现浇框架 2.层高4.5m | m2 | 308.82 | 11.83 | 3653.34
本页小计 | [6 empty] | 11530.78
表—08
分部分项工程和单价措施项目清单与计价表
工程名称：建筑 | [7 empty] | 第 15 页 共 15 页
序号 | 项目编码 | 项目名称 | 项目特征描述 | 计量单位 | 工程量 | 金额（元）
[6 empty] | 综合单价 | 综合合价 |  | 其中：暂估价
66 | 011701001001 | 综合脚手架 | 1.单层建筑综合脚手架建筑面积500m2以内 | m2 | 314.44 | 27.62 | 8684.83
67 | 011701006001 | 满堂脚手架 | 1.满堂脚手架 基本层(3.6～5.2m) | m2 | 314.44 | 12.75 | 4009.11
68 | 011702001001 | 基础 | 1.基础垫层 复合模板 | m2 | 19.82 | 34.28 | 679.43
69 | 011702001002 | 基础 | 1.独立基础 复合模板 木支撑 | m2 | 4.16 | 40.43 | 168.19
70 | 011702001003 | 基础 | 1.带形基础 复合模板 木支撑 | m2 | 72.45 | 45.52 | 3297.92
71 | 011702002001 | 矩形柱 | 1.矩形柱 复合模板 钢支撑 | m2 | 122.16 | 50.61 | 6182.52
72 | 011702003001 | 构造柱 | 1.构造柱 复合模板 钢支撑 | m2 | 20.26 | 40.45 | 819.52
73 | 011702014001 | 有梁板 | 1.有梁板 复合模板 钢支撑 实际高度(m):4.5 | m2 | 19.16 | 276 | 5288.16
74 | 011702008001 | 圈梁 | 1.圈梁 直形 复合模板 钢支撑 | m2 | 223 | 35.32 | 7876.36
75 | 011702022001 | 天沟、檐沟 | 1.天沟挑檐 复合模板钢支撑 | m2 | 37.65 | 63.98 | 2408.85
76 | 011702029001 | 散水 | 1.散水垫层 复合模板 | m2 | 7.19 | 34.02 | 244.6
77 | 011705001001 | 大型机械设备进出场及安拆 | 1.机械设备名称:履带式挖掘机进出场费1m3以内 | 台·次 | 1 | 1000 | 1000
|  | 单价措施合计 |  |  |  |  | 44312.83
本页小计 | [6 empty] | 40659.49
合 计 | [6 empty] | 309195.59
表—08

## 表-11 总价措施项目清单与计价表【建筑】
总价措施项目清单与计价表
工程名称：建筑 | [6 empty] | 第 1 页 共 1 页
序号 | 项目编码 | 项目名称 | 计算基础 | 费率 (%) | 金额 (元) | 调整 费率 (%) |  | 调整后 金额(元) | 备注
1 | 1 | 安全文明施工措施费 |  |  | 16968
2 | 1.1 | 安全文明环保费(环境保护、文明施工、安全施工费) |  |  | 12025.89
3 | 1.2 | 临时设施费 |  |  | 4942.11
4 | 2 | 其他总价措施费 |  |  | 4245.52
5 | 3 | 扬尘治理措施费
合 计 |  |  |  |  | 21213.52
表-11

## 表-12 其他项目清单与计价汇总表【建筑】
其他项目清单与计价汇总表
工程名称：建筑 |  |  |  | 第 1 页 共 1 页
序号 | 项目名称 | 金额（元） | 结算金额（元） |  | 备注
1 | 暂列金额 |  |  |  | 明细详见表-12-1
2 | 暂估价
2.1 | 材料暂估价 |  |  |  | 明细详见表-12-2
2.2 | 专业工程暂估价 |  |  |  | 明细详见表-12-3
3 | 计日工 |  |  |  | 明细详见表-12-4
4 | 总承包服务费 |  |  |  | 明细详见表-12-5
5 | 其他
合 计
表—12

## 表-13 规费、税金项目清单与计价表【建筑】
规费、税金项目清单与计价表
工程名称：建筑 |  |  |  | 第 1 页 共 1 页
序号 | 项目名称 | 计算基础 | 计算基数 |  | 计算费率(%) | 金额(元)
1 | 规费
1.1 | 社会保险费 | 定额人工费+定额机械费
1.2 | 住房公积金 | 定额人工费+定额机械费
1.3 | 工程排污费 | 定额人工费+定额机械费
2 | 税金 | 分部分项+措施项目+其他项目+规费 | 330409.11 |  | 3 | 9912.27
表—13

## 表-04 单位工程招标控制价汇总表【风雨连廊】
单位工程招标控制价汇总表
工程名称：风雨连廊 |  |  | 第 1 页 共 1 页
序号 | 汇总内容 | 金额:(元) |  | 其中：暂估价(元)
一 | 分部分项工程量清单计价合计 | 17147.18
1.1 | 1土石方工程 | 378.27
1.2 | 2混凝土及钢筋混凝土工程 | 166.73
1.3 | 3金属结构工程 | 11204.57
1.4 | 4屋面及防水工程 | 5397.61
1.1 | 其中：定额人工费 | 6377.58
1.2 | 其中：定额机械费 | 3469.37
二 | 单价措施项目清单计价合计 | 648.41
2.1 | 其中：定额人工费 | 230.16
2.2 | 其中：定额机械费 | 0.28
三 | 总价措施项目清单计价合计 | 1182.76
3.1 | 安全文明施工措施费 | 924.94
3.1.1 | 安全文明环保费 | 662.78
3.1.2 | 临时设施费 | 262.16
3.2 | 其他总价措施费 | 257.82
3.3 | 七项组织措施费-园林
3.4 | 扬尘治理措施费
四 | 其他项目清单计价合计 |  |  | －
五 | 规费 |  |  | －
5.1 | 建筑工程规费
5.1.1 | 社会保险费 |  |  | －
5.1.2 | 住房公积金 |  |  | －
5.1.3 | 工程排污费 |  |  | －
5.2 | 装饰工程规费
5.2.1 | 社会保险费 |  |  | －
5.2.2 | 住房公积金 |  |  | －
5.2.3 | 工程排污费 |  |  | －
六 | 税金 | 569.35 |  | －
八 | 工程总造价 | 19547.7
招标控制价合计 |  | 19547.7 |  | 0.00
表—04

## 表-05 主要材料及价差汇总表【风雨连廊】
主要材料及价差汇总表
工程名称：风雨连廊 | [5 empty] | 第 1 页 共 1 页
序 号 | 定额编号 | 名称 | 单位 | 数量 | 定额价 |  | 市场价 | 价格差 | 合价
1 | 00010104 | 综合工日 | 工日 | 66.461 | 85 |  | 100 | 15 | 996.91
2 | 00010105 | 装饰综合工日 | 工日 | 9.985 | 96 |  | 117 | 21 | 209.68
3 | 01010165 | 钢筋 (综合) | kg | 2.596 | 3.23 |  | 2.84 | -0.39 | -1.01
4 | 01010211 | 钢筋 HRB400以内φ12～18 | kg | 43.05 | 3.07 |  |  | -3.07 | -132.16
5 | 01210111 | 角钢(综合) | t | 0.184 | 3249.6 |  |  | -3249.6 | -597.08
6 | 01290283 | 中厚钢板(综合) | t | 2.733 | 3487.91 |  |  | -3487.91 | -9533.64
7 | 03011305 | 六角螺栓 | kg | 112.728 | 7.95 |  | 5.32 | -2.63 | -296.48
8 | 03130921 | 低合金钢焊条 E43系列 | kg | 67.042 | 7.03 |  | 4.43 | -2.6 | -174.31
9 | 03131113 | 焊丝 φ3.2 | kg | 76.374 | 5.27 |  | 3.55 | -1.72 | -131.36
10 | 04010131@1 | 水泥 32.5 | kg | 1.058 | 0.26 |  | 0.27 | 0.01 | 0.01
11 | 05030169 | 杉木板枋材 | m3 | 0.041 | 1380.08 |  | 1175.82 | -204.26 | -8.29
12 | 05030181 | 松木板枋材 | m3 | 0.064 | 1028.63 |  | 1175.82 | 147.19 | 9.47
13 | 06210101 | LOW-E夹胶 6+6+1.14PVB | m2 | 33.077 | 117.44 |  |  | -117.44 | -3884.56
14 | 13010173 | 酚醛调和漆各色 | kg | 11.8 | 8.57 |  | 9.05 | 0.48 | 5.66
15 | 13010205 | 环氧富锌底漆 | kg | 2.863 | 33.43 |  | 28.38 | -5.05 | -14.46
16 | 13050123 | 超薄型防火涂料 | kg | 60.363 | 15.43 |  |  | -15.43 | -931.39
17 | 13050137 | 厚型防火涂料 | kg | 376.75 | 4.17 |  |  | -4.17 | -1571.05
18 | 13050145 | 醇酸防锈漆 红丹 | kg | 16.5 | 16.9 |  | 7.1 | -9.8 | -161.7
19 | 14050106 | 油漆溶剂油 | kg | 1.494 | 3.86 |  | 5.32 | 1.46 | 2.18
20 | 34110103 | 电 | kW·h | 0.578 | 0.87 |  | 0.9 | 0.03 | 0.02
21 | 34110117 | 水 | m3 | 0.845 | 3.27 |  | 4.51 | 1.24 | 1.05
22 | BC0053 | 复合木模板 | m2 | 3.948 | 28.29 |  | 26.61 | -1.68 | -6.63
23 | BC1508@1 | 中砂 | m3 | 0.002 | 63.08 |  | 135.91 | 72.83 | 0.15
24 | 80210557@1 | 预拌混凝土 C20 泵送 | m3 | 0.606 | 277 |  |  | -277 | -167.86
25 | 80210561 | 预拌混凝土 C30 | m3 | 0.101 | 306.68 |  |  | -306.68 | -30.97
26 | 80210561@1 | 预拌混凝土 C30 泵送 | m3 | 1.919 | 306.68 |  |  | -306.68 | -588.52
27 | CY | 柴油 | kg | 37.304 | 5.53 |  | 7.63 | 2.1 | 78.34
28 | CY@1 | 柴油 | kg | 2.594 | 5.53 |  | 7.63 | 2.1 | 5.45
29 | DIAN | 电 | kW·h | 1365.943 | 0.87 |  | 0.9 | 0.03 | 40.98
30 | RG | 人工 | 工日 | 5.003 | 85 |  | 100 | 15 | 75.05
|  | 合 计 | [6 empty] | -16806.52

## 表-08 分部分项工程和单价措施项目清单与计价表【风雨连廊】
分部分项工程和单价措施项目清单与计价表
工程名称：风雨连廊 | [7 empty] | 第 1 页 共 3 页
序号 | 项目编码 | 项目名称 | 项目特征描述 | 计量单位 | 工程量 | 金额（元）
[6 empty] | 综合单价 | 综合合价 |  | 其中：暂估价
| 1 | 土石方工程 |  |  |  |  | 378.27
1 | 010101001002 | 平整场地 | 1.机械平整场地 | m2 | 15.92 | 1.46 | 23.24
2 | 010101004001 | 挖基坑土方 | 1.土壤类别:三类土 2.挖土深度:2m以外 | m3 | 11.92 | 13.64 | 162.59
3 | 010103001002 | 回填方 | 1.密实度要求:压实系数不小于0.94 2.填方材料品种:三类土 3.填方来源、运距:余方 | m3 | 9.4 | 14.36 | 134.98
4 | 010103002002 | 余方弃置 | 1.废弃料品种:三类土 2.运距:暂按10km考虑，具体按实际发生进行调整 | m3 | 2.52 | 22.8 | 57.46
| 2 | 混凝土及钢筋混凝土工程 |  |  |  |  | 166.73
5 | 010501001002 | 垫层 | 1.混凝土种类:商砼 泵送 2.混凝土强度等级:C20混凝土 | m3 | 0.58 | 54.77 | 31.77
6 | 010501003002 | 独立基础 | 1.混凝土种类:商砼 泵送 2.混凝土强度等级:C30混凝土 | m3 | 1.94 | 38.05 | 73.82
7 | 010507007002 | 其他构件 | 1.混凝土种类:商砼 2.混凝土强度等级:C30混凝土 | m3 | 0.093 | 283.65 | 26.38
8 | 010515001007 | 现浇构件钢筋 | 现浇构件带肋钢筋HRB400以内 直径(mm) ≤18 | t | 0.042 | 827.62 | 34.76
| 3 | 金属结构工程 |  |  |  |  | 11204.57
本页小计 | [6 empty] | 545
表—08
分部分项工程和单价措施项目清单与计价表
工程名称：风雨连廊 | [7 empty] | 第 2 页 共 3 页
序号 | 项目编码 | 项目名称 | 项目特征描述 | 计量单位 | 工程量 | 金额（元）
[6 empty] | 综合单价 | 综合合价 |  | 其中：暂估价
9 | 010603001002 | 实腹钢柱 | 1.柱类型:□型钢 2.钢材品种、规格:Q235B、□150x150x5 3.除锈等级:Sa2.5 4.单根柱质量:3t以内 5.铁红C53-31红丹防锈漆二遍 6.灰色C04-42醇酸调和漆二遍 7.厚型防火涂料 8.防火要求:耐火极限2.5h 具体详见图纸，施工做法满足技术规范要求 | t | 1.168 | 3771.68 | 4405.32
10 | 010604001002 | 钢梁 | 1.梁类型:□型钢 2.钢材品种、规格:Q235B、□150x100x4 3.除锈等级:Sa2.5 4.单根质量:1.5t以内 5.铁红C53-31红丹防锈漆二遍 6.灰色C04-42醇酸调和漆二遍 7.超薄型防火涂料 8.防火要求:耐火极限1.5h 具体详见图纸，施工做法满足技术规范要求 | t | 1.533 | 3846.97 | 5897.41
11 | 010516001002 | 预埋螺栓 | 1.钢材种类:Q355 2.规格:4M24 具体详见图纸，施工做法满足技术规范要求 | t | 0.137 | 6582.78 | 901.84
本页小计 | [6 empty] | 11204.57
表—08
分部分项工程和单价措施项目清单与计价表
工程名称：风雨连廊 | [7 empty] | 第 3 页 共 3 页
序号 | 项目编码 | 项目名称 | 项目特征描述 | 计量单位 | 工程量 | 金额（元）
[6 empty] | 综合单价 | 综合合价 |  | 其中：暂估价
| 4 | 屋面及防水工程 |  |  |  |  | 5397.61
12 | 010605001002 | 钢化玻璃屋面（连廊顶） | 平屋面 1.6+6双层夹胶钢化玻璃 2.截面100X50方管,表面金属灰漆 | m2 | 34.05 | 158.52 | 5397.61
|  | 分部分项合计 |  |  |  |  | 17147.18
|  | 措施项目 |  |  |  |  | 648.41
13 | 011702001004 | 基础 | 1.基础垫层 复合模板 | m2 | 2.88 | 35.38 | 101.89
14 | 011702001005 | 基础 | 1.独立基础 复合模板 木支撑 | m2 | 12.96 | 42.17 | 546.52
|  | 单价措施合计 |  |  |  |  | 648.41
本页小计 | [6 empty] | 6046.02
合 计 | [6 empty] | 17795.59
表—08

## 表-11 总价措施项目清单与计价表【风雨连廊】
总价措施项目清单与计价表
工程名称：风雨连廊 | [6 empty] | 第 1 页 共 1 页
序号 | 项目编码 | 项目名称 | 计算基础 | 费率 (%) | 金额 (元) | 调整 费率 (%) |  | 调整后 金额(元) | 备注
1 | 1 | 安全文明施工措施费 |  |  | 924.94
2 | 1.1 | 安全文明环保费(环境保护、文明施工、安全施工费) |  |  | 662.78
3 | 1.2 | 临时设施费 |  |  | 262.16
4 | 2 | 其他总价措施费 |  |  | 257.82
5 | 3 | 扬尘治理措施费
合 计 |  |  |  |  | 1182.76
表-11

## 表-12 其他项目清单与计价汇总表【风雨连廊】
其他项目清单与计价汇总表
工程名称：风雨连廊 |  |  |  | 第 1 页 共 1 页
序号 | 项目名称 | 金额（元） | 结算金额（元） |  | 备注
1 | 暂列金额 |  |  |  | 明细详见表-12-1
2 | 暂估价
2.1 | 材料暂估价 |  |  |  | 明细详见表-12-2
2.2 | 专业工程暂估价 |  |  |  | 明细详见表-12-3
3 | 计日工 |  |  |  | 明细详见表-12-4
4 | 总承包服务费 |  |  |  | 明细详见表-12-5
5 | 其他
合 计
表—12

## 表-13 规费、税金项目清单与计价表【风雨连廊】
规费、税金项目清单与计价表
工程名称：风雨连廊 |  |  |  | 第 1 页 共 1 页
序号 | 项目名称 | 计算基础 | 计算基数 |  | 计算费率(%) | 金额(元)
1 | 规费
1.1 | 社会保险费 | 定额人工费+定额机械费
1.2 | 住房公积金 | 定额人工费+定额机械费
1.3 | 工程排污费 | 定额人工费+定额机械费
2 | 税金 | 分部分项+措施项目+其他项目+规费 | 18978.35 |  | 3 | 569.35
表—13

## 表-04 单位工程招标控制价汇总表【安装】
单位工程招标控制价汇总表
工程名称：安装 |  |  | 第 1 页 共 2 页
序号 | 汇总内容 | 金额:(元) |  | 其中：暂估价(元)
一 | 分部分项工程量清单计价合计 | 37704.43
1.1 | 1电气设备安装工程 | 22436
1.2 | 2建筑智能化工程 | 7443.99
1.3 | 3消防工程 | 1612.66
1.4 | 4给排水、采暖、燃气工程 | 6211.78
1.1 | 其中：定额人工费 | 14234.51
1.2 | 其中：定额机械费 | 407.85
二 | 单价措施项目清单计价合计 | 529.03
2.1 | 其中：定额人工费 | 169.66
2.2 | 其中：定额机械费
三 | 总价措施项目清单计价合计 | 2246.49
3.1 | 安全文明施工措施费 | 1756.82
3.1.1 | 安全文明环保费 | 1233.76
3.1.2 | 临时设施费 | 523.06
3.2 | 其他总价措施费 | 489.67
3.3 | 七项组织措施费-园林
3.4 | 扬尘治理措施费
四 | 其他项目清单计价合计 |  |  | －
五 | 规费 |  |  | －
5.1 | 安装工程规费
5.1.1 | 社会保险费 |  |  | －
5.1.2 | 住房公积金 |  |  | －
5.1.3 | 工程排污费 |  |  | －
5.2 | 建筑工程规费
5.2.1 | 社会保险费 |  |  | －
5.2.2 | 住房公积金 |  |  | －
5.2.3 | 工程排污费 |  |  | －
5.3 | 市政建筑工程规费
5.3.1 | 社会保险费 |  |  | －
5.3.2 | 住房公积金 |  |  | －
表—04
单位工程招标控制价汇总表
工程名称：安装 |  |  | 第 2 页 共 2 页
序号 | 汇总内容 | 金额:(元) |  | 其中：暂估价(元)
5.3.3 | 工程排污费 |  |  | －
5.4 | 市政安装工程规费
5.4.1 | 社会保险费 |  |  | －
5.4.2 | 住房公积金 |  |  | －
5.4.3 | 工程排污费 |  |  | －
六 | 税金 | 1214.4 |  | －
八 | 工程总造价 | 41694.35
招标控制价合计 |  | 41694.35 |  | 0.00
表—04

## 表-05 主要材料及价差汇总表【安装】
主要材料及价差汇总表
工程名称：安装 | [5 empty] | 第 1 页 共 2 页
序 号 | 定额编号 | 名称 | 单位 | 数量 | 定额价 |  | 市场价 | 价格差 | 合价
1 | 00010104 | 综合工日 | 工日 | 167.443 | 85 |  | 100 | 15 | 2511.64
2 | 01010301 | 热轧圆盘条 φ10以内 | kg | 15.47 | 2.24 |  | 3.16 | 0.92 | 14.23
3 | 01090119 | 圆钢 φ8～14 | kg | 8.625 | 3.4 |  | 3 | -0.4 | -3.45
4 | 01130111 | 扁钢 59以内 | kg | 1.8 | 3.14 |  | 3.25 | 0.11 | 0.2
5 | 01130116 | 扁钢 60以内 | kg | 0.617 | 3.14 |  | 3.25 | 0.11 | 0.07
6 | 01130301 | 镀锌扁钢 (综合) | kg | 6.26 | 3.78 |  | 4.35 | 0.57 | 3.57
7 | 01210109 | 角钢(综合) | kg | 18 | 3.25 |  |  | -3.25 | -58.5
8 | 01290207 | 热轧厚钢板 δ8.0～15 | kg | 0.438 | 3.32 |  | 3.22 | -0.1 | -0.04
9 | 01290215 | 热轧厚钢板 δ10～15 | kg | 7.94 | 3.32 |  | 3.22 | -0.1 | -0.79
10 | 01290223 | 热轧厚钢板 δ12～20 | kg | 0.898 | 2.75 |  | 3.22 | 0.47 | 0.42
11 | 03011305 | 六角螺栓 | kg | 0.702 | 7.95 |  | 5.32 | -2.63 | -1.85
12 | 04030147 | 砂子(中砂) | m3 | 5.916 | 63.08 |  |  | -63.08 | -373.15
13 | 04050221-1 | 天然砂 | m3 | 14.592 | 56 |  |  | -56 | -817.15
14 | 04130103 | 标准砖 240×115×53 | 千块 | 2.323 | 465.84 |  |  | -465.84 | -1082.18
15 | 05030105 | 板枋材 | m3 | 0.001 | 1028.63 |  | 1180.42 | 151.79 | 0.11
16 | 13010173 | 酚醛调和漆 各色 | kg | 0.12 | 8.57 |  | 9.05 | 0.48 | 0.06
17 | 13010175 | 酚醛调和漆 | kg | 0.4 | 8.57 |  | 9.05 | 0.48 | 0.19
18 | 13050143 | 醇酸防锈漆 C53-1 | kg | 0.12 | 28.12 |  | 7.1 | -21.02 | -2.52
19 | 14030121 | 汽油(综合) | kg | 10.685 | 6.46 |  | 9.45 | 2.99 | 31.95
20 | 14030136 | 汽油 100# | kg | 0.863 | 6.46 |  | 9.99 | 3.53 | 3.04
21 | 14050116 | 溶剂汽油 200# | kg | 0.02 | 6.46 |  | 5.32 | -1.14 | -0.02
22 | 14050121 | 溶剂汽油 | kg | 0.03 | 6.46 |  | 5.32 | -1.14 | -0.03
23 | 17010181 | 焊接钢管 DN20 | m | 0.19 | 4.94 |  | 5.68 | 0.74 | 0.14
24 | 17010191 | 焊接钢管 DN25 | m | 0.3 | 7.21 |  | 8.17 | 0.96 | 0.29
25 | 17010211 | 焊接钢管 DN40 | m | 0.012 | 10.54 |  | 12.9 | 2.36 | 0.03
26 | 19000321 | 螺纹阀门 DN15 | 个 | 0.084 | 26.96 |  | 12.68 | -14.28 | -1.2
27 | 19000326 | 螺纹阀门 DN20 | 个 | 0.055 | 30.14 |  | 14.59 | -15.55 | -0.85
28 | 28030637 | 铜芯塑料绝缘电线 BV-2.5mm2 | m | 116.802 | 1.42 |  | 1.67 | 0.25 | 29.2
29 | 28030639 | 铜芯塑料绝缘电线 BV-4mm2 | m | 3.662 | 2.28 |  | 2.58 | 0.3 | 1.1
30 | 28030641 | 铜芯塑料绝缘电线 BV-6mm2 | m | 2.04 | 3.79 |  | 3.88 | 0.09 | 0.18
31 | 28030645 | 铜芯塑料绝缘电线 BV-16mm2 | m | 3.03 | 10.25 |  | 11.61 | 1.36 | 4.12
主要材料及价差汇总表
工程名称：安装 | [5 empty] | 第 2 页 共 2 页
序 号 | 定额编号 | 名称 | 单位 | 数量 | 定额价 |  | 市场价 | 价格差 | 合价
32 | 28030711 | 铜芯塑料绝缘软电线 BVR-4mm2 | m | 13.31 | 2.28 |  | 2.88 | 0.6 | 7.99
33 | 28031306 | 阻燃铜芯塑料绝缘绞型电线 ZR-RVS 2×1.5mm2 | m | 0.153 | 3.12 |  | 4.21 | 1.09 | 0.17
34 | 34110103 | 电 | kW·h | 4.786 | 0.87 |  | 0.9 | 0.03 | 0.14
35 | 34110117 | 水 | m3 | 15.12 | 3.27 |  | 4.51 | 1.24 | 18.75
36 | 34110119 | 水 | t | 0.001 | 3.27 |  | 4.51 | 1.24
37 | 36010139 | 铸铁井盖、井座 φ700 重型 | 套 | 3.3 | 275.67 |  |  | -275.67 | -909.71
38 | BC0008 | 砌筑干粉砂浆 M7.5 | kg | 1434.818 | 0.3 |  | 0.27 | -0.03 | -43.04
39 | BC0009 | 砌筑干粉砂浆 M10 | kg | 715.392 | 0.31 |  | 0.29 | -0.02 | -14.31
40 | BC1508 | 中砂 | m3 | 0.001 | 63.08 |  | 135.91 | 72.83 | 0.07
41 | 80210553 | 预拌混凝土 C10 | m3 | 0.335 | 251 |  | 300.94 | 49.94 | 16.7
42 | 80210555 | 预拌混凝土 C15 | m3 | 0.387 | 264 |  |  | -264 | -102.17
43 | 80210559 | 预拌混凝土 C25 | m3 | 0.709 | 296.69 |  |  | -296.69 | -210.23
44 | CY | 柴油 | kg | -8.938 | 5.53 |  | 7.63 | 2.1 | -18.77
45 | DIAN | 电 | kW·h | 422.925 | 0.87 |  | 0.9 | 0.03 | 12.69
46 | RG | 人工 | 工日 | -0.579 | 85 |  | 100 | 15 | -8.69
|  | 合 计 | [6 empty] | -991.6

## 表-08 分部分项工程和单价措施项目清单与计价表【安装】
分部分项工程和单价措施项目清单与计价表
工程名称：安装 | [7 empty] | 第 1 页 共 21 页
序号 | 项目编码 | 项目名称 | 项目特征描述 | 计量单位 | 工程量 | 金额（元）
[6 empty] | 综合单价 | 综合合价 |  | 其中：暂估价
| 1 | 电气设备安装工程 |  |  |  |  | 22436
1 | 030404017001 | 配电箱 | 1.名称:1LA1 2.基础形式、材质、规格:冷轧板 3.安装方式:暗装 具体详见图纸，施工做法满足技术规范要求 | 台 | 1 | 1034.91 | 1034.91
2 | 030404017002 | 配电箱 | 1.名称:1LA2 2.基础形式、材质、规格:冷轧板 3.安装方式:暗装 具体详见图纸，施工做法满足技术规范要求 | 台 | 1 | 1034.91 | 1034.91
3 | 030404017003 | 配电箱 | 1.名称:1TY-D2 2.基础形式、材质、规格:冷轧板 3.安装方式:明装 具体详见图纸，施工做法满足技术规范要求 | 台 | 1 | 1237.17 | 1237.17
4 | 030404017004 | 配电箱 | 1.名称:RD箱 2.安装方式:暗装 具体详见图纸，施工做法满足技术规范要求 | 台 | 1 | 234.96 | 234.96
5 | 030404034001 | 照明开关 | 1.名称:单联开关 2.安装方式:暗装 具体详见图纸，施工做法满足技术规范要求 | 个 | 4 | 13.32 | 53.28
本页小计 | [6 empty] | 3595.23
表—08
分部分项工程和单价措施项目清单与计价表
工程名称：安装 | [7 empty] | 第 2 页 共 21 页
序号 | 项目编码 | 项目名称 | 项目特征描述 | 计量单位 | 工程量 | 金额（元）
[6 empty] | 综合单价 | 综合合价 |  | 其中：暂估价
6 | 030404034002 | 照明开关 | 1.名称:双联开关 2.安装方式:暗装 具体详见图纸，施工做法满足技术规范要求 | 个 | 2 | 16.03 | 32.06
7 | 030404034003 | 照明开关 | 1.名称:三联开关 2.安装方式:暗装 具体详见图纸，施工做法满足技术规范要求 | 个 | 3 | 18.74 | 56.22
8 | 030404035001 | 插座 | 1.名称:单相普通二、三孔安全型插座 2.规格:10A 250V 3.安装方式:暗装 具体详见图纸，施工做法满足技术规范要求 | 个 | 36 | 15.56 | 560.16
9 | 030404035002 | 插座 | 1.名称:单相普通五孔安全型桌插 2.规格:10A 250V 3.安装方式:暗装 具体详见图纸，施工做法满足技术规范要求 | 个 | 10 | 36.37 | 363.7
10 | 030404035003 | 插座 | 1.名称:单相普通五孔安全型台插 2.规格:10A 250V 3.安装方式:暗装 具体详见图纸，施工做法满足技术规范要求 | 个 | 5 | 36.37 | 181.85
本页小计 | [6 empty] | 1193.99
表—08
分部分项工程和单价措施项目清单与计价表
工程名称：安装 | [7 empty] | 第 3 页 共 21 页
序号 | 项目编码 | 项目名称 | 项目特征描述 | 计量单位 | 工程量 | 金额（元）
[6 empty] | 综合单价 | 综合合价 |  | 其中：暂估价
11 | 030404035004 | 插座 | 1.名称:单相普通三孔安全型挂式空调插座 2.规格:16A 250V 3.安装方式:暗装 具体详见图纸，施工做法满足技术规范要求 | 个 | 2 | 21.25 | 42.5
12 | 030404035005 | 插座 | 1.名称:单相普通三孔安全型柜式空调插座 2.规格:16A 250V 3.安装方式:暗装 具体详见图纸，施工做法满足技术规范要求 | 个 | 1 | 21.25 | 21.25
13 | 030404035006 | 插座 | 1.名称:三相普通三孔安全型柜式空调插座 2.规格:16A 250V 3.安装方式:暗装 具体详见图纸，施工做法满足技术规范要求 | 个 | 3 | 22.37 | 67.11
14 | 030404035007 | 插座 | 1.名称:单相普通三孔安全型开水器插座 2.规格:16A 250V IP6防水 3.安装方式:暗装 具体详见图纸，施工做法满足技术规范要求 | 个 | 1 | 19.45 | 19.45
本页小计 | [6 empty] | 150.31
表—08
分部分项工程和单价措施项目清单与计价表
工程名称：安装 | [7 empty] | 第 4 页 共 21 页
序号 | 项目编码 | 项目名称 | 项目特征描述 | 计量单位 | 工程量 | 金额（元）
[6 empty] | 综合单价 | 综合合价 |  | 其中：暂估价
15 | 030404035008 | 插座 | 1.名称:单相普通五孔安全型地面插座 2.规格:10A 250V 3.安装方式:暗装 具体详见图纸，施工做法满足技术规范要求 | 个 | 10 | 77.08 | 770.8
16 | 030408001001 | 电力电缆 | 1.名称:ZC-YJV-5x16 具体详见图纸，施工做法满足技术规范要求 | m | 250 | 5.93 | 1482.5
17 | 030408003001 | 电缆保护管 | 1.名称:DN50 2.材质:SC 具体详见图纸，施工做法满足技术规范要求 | m | 150 | 11.04 | 1656
18 | 030408006001 | 电力电缆头 | 1.名称:电力电缆终端头制作与安装 1kV室内热(冷)缩式铜芯电力电缆 电缆截面(mm2) ≤16 具体详见图纸，施工做法满足技术规范要求 | 个 | 2 | 97.89 | 195.78
19 | 030408008001 | 防火堵洞 | 1.名称:防火堵洞 具体详见图纸，施工做法满足技术规范要求 | 处 | 1 | 47.82 | 47.82
20 | 031002003001 | 套管 | 1.名称、类型:防水套管 2.材质:SC管 3.规格:DN50 具体详见图纸，施工做法满足技术规范要求 | 个 | 2 | 121.32 | 242.64
本页小计 | [6 empty] | 4395.54
表—08
分部分项工程和单价措施项目清单与计价表
工程名称：安装 | [7 empty] | 第 5 页 共 21 页
序号 | 项目编码 | 项目名称 | 项目特征描述 | 计量单位 | 工程量 | 金额（元）
[6 empty] | 综合单价 | 综合合价 |  | 其中：暂估价
21 | 030411001001 | 配管 | 1.名称:DN25穿线管 2.材质:PVC 具体详见图纸，施工做法满足技术规范要求 | m | 292.254 | 8.78 | 2565.99
22 | 030411001002 | 配管 | 1.名称:DN20穿线管 2.材质:PVC 具体详见图纸，施工做法满足技术规范要求 | m | 244.5 | 7.82 | 1911.99
23 | 030411001003 | 配管 | 1.名称:DN20穿线管 2.材质:JDG 具体详见图纸，施工做法满足技术规范要求 | m | 59.898 | 8.43 | 504.94
24 | 030411004001 | 配线 | 1.名称:WDZ-BYJ-4 2.配线形式:管内穿线 具体详见图纸，施工做法满足技术规范要求 | m | 1005.814 | 0.8 | 804.65
25 | 030411004002 | 配线 | 1.名称:WDZ-BYJ-2.5 2.配线形式:管内穿线 具体详见图纸，施工做法满足技术规范要求 | m | 749.954 | 1.14 | 854.95
26 | 030411004003 | 配线 | 1.名称:WDZN-RYS-2.5 2.配线形式:管内穿线 具体详见图纸，施工做法满足技术规范要求 | m | 124.195 | 4.84 | 601.1
本页小计 | [6 empty] | 7243.62
表—08
分部分项工程和单价措施项目清单与计价表
工程名称：安装 | [7 empty] | 第 6 页 共 21 页
序号 | 项目编码 | 项目名称 | 项目特征描述 | 计量单位 | 工程量 | 金额（元）
[6 empty] | 综合单价 | 综合合价 |  | 其中：暂估价
27 | 030411006001 | 接线盒 | 1.名称:86型接线盒 2.安装形式:暗装 具体详见图纸，施工做法满足技术规范要求 | 个 | 14 | 9.21 | 128.94
28 | 030411006002 | 接线盒 | 1.名称:86型开关盒 2.安装形式:暗装 具体详见图纸，施工做法满足技术规范要求 | 个 | 76 | 6.81 | 517.56
29 | 030412001001 | 普通灯具 | 1.名称:LED长条平板灯 2.型号:220V,36W 具体详见图纸，施工做法满足技术规范要求 | 套 | 29 | 20.84 | 604.36
30 | 030412001002 | 普通灯具 | 1.名称:600*600 LED平板灯 2.型号:220V,36W 具体详见图纸，施工做法满足技术规范要求 | 套 | 6 | 20.84 | 125.04
31 | 030412001003 | 普通灯具 | 1.名称:LED吸顶灯 2.型号:220V,36W 具体详见图纸，施工做法满足技术规范要求 | 套 | 1 | 20.84 | 20.84
32 | 030412004001 | 装饰灯 | 1.名称:LED筒灯 2.型号:220V,5W 具体详见图纸，施工做法满足技术规范要求 | 套 | 92 | 17.69 | 1627.48
33 | 030412001004 | 普通灯具 | 1.名称:安全出口标志灯 具体详见图纸，施工做法满足技术规范要求 | 套 | 2 | 43.56 | 87.12
本页小计 | [6 empty] | 3111.34
表—08
分部分项工程和单价措施项目清单与计价表
工程名称：安装 | [7 empty] | 第 7 页 共 21 页
序号 | 项目编码 | 项目名称 | 项目特征描述 | 计量单位 | 工程量 | 金额（元）
[6 empty] | 综合单价 | 综合合价 |  | 其中：暂估价
34 | 030412001005 | 普通灯具 | 1.名称:吸顶应急灯 具体详见图纸，施工做法满足技术规范要求 | 套 | 5 | 73.56 | 367.8
35 | 030412001006 | 普通灯具 | 1.名称:带电源应急灯 具体详见图纸，施工做法满足技术规范要求 | 套 | 2 | 45.36 | 90.72
36 | 030413002001 | 凿（压)槽 | 1.名称:基础辅助工程 凿砖槽(管径mm) ≤40 具体详见图纸，施工做法满足技术规范要求 | m | 61.1 | 16.2 | 989.82
37 | 030904003001 | 按钮 | 1.名称:一键启动应急照明按钮 具体详见图纸，施工做法满足技术规范要求 | 个 | 1 | 75.09 | 75.09
38 | 030404032001 | 端子箱 | 1.名称:检测端子箱 具体详见图纸，施工做法满足技术规范要求 | 台 | 2 | 205.73 | 411.46
39 | 030409005001 | 避雷网 | 1.名称:避雷网安装 均压环敷设 利用圈梁钢筋 具体详见图纸，施工做法满足技术规范要求 | m | 149.7 | 4.54 | 679.64
40 | 030409003001 | 避雷引下线 | 1.名称:避雷引下线敷设 利用建筑结构钢筋引下 | m | 5 | 10.82 | 54.1
41 | 030409001001 | 接地极 | 1.名称:角钢接地极 普通土 | 根 | 1 | 77.34 | 77.34
| 2 | 建筑智能化工程 |  |  |  |  | 7443.99
本页小计 | [6 empty] | 2745.97
表—08
分部分项工程和单价措施项目清单与计价表
工程名称：安装 | [7 empty] | 第 8 页 共 21 页
序号 | 项目编码 | 项目名称 | 项目特征描述 | 计量单位 | 工程量 | 金额（元）
[6 empty] | 综合单价 | 综合合价 |  | 其中：暂估价
42 | 030411006003 | 接线盒 | 1.名称:86型接线盒 2.安装形式:暗装 具体详见图纸，施工做法满足技术规范要求 | 个 | 4 | 9.21 | 36.84
43 | 030411006004 | 接线盒 | 1.名称:86型开关盒 2.安装形式:暗装 具体详见图纸，施工做法满足技术规范要求 | 个 | 12 | 6.81 | 81.72
44 | 030502012001 | 信息插座 | 1.名称:TO数据插座 2.安装方式:暗装 具体详见图纸，施工做法满足技术规范要求 | 个 | 3 | 33.51 | 100.53
45 | 030502012002 | 信息插座 | 1.名称:ZTO数据桌插 2.安装方式:暗装 具体详见图纸，施工做法满足技术规范要求 | 个 | 4 | 59.48 | 237.92
46 | 030502004001 | 电视、电话插座 | 1.名称:TV电视插座 2.安装方式:暗装 具体详见图纸，施工做法满足技术规范要求 | 个 | 2 | 30.12 | 60.24
本页小计 | [6 empty] | 517.25
表—08
分部分项工程和单价措施项目清单与计价表
工程名称：安装 | [7 empty] | 第 9 页 共 21 页
序号 | 项目编码 | 项目名称 | 项目特征描述 | 计量单位 | 工程量 | 金额（元）
[6 empty] | 综合单价 | 综合合价 |  | 其中：暂估价
47 | 030507008001 | 监控摄像设备 | 1.名称:200万poe半球摄像头 2.参数:200万白光全彩PoE海螺摄像机 智能补光 ¦ 白光20m，红外30m ¦ 内置麦克风 ¦ 人形移动检测 ¦ IP67 ¦ PoE• 海康威视白光全彩海螺型网络摄像机，最高分辨率可达200万像素，并在此分辨率下可输出25 fps实时图像 • 支持移动侦测（支持人形检测）与异常侦测 • 支持背光补偿，强光抑制，3D数字降噪，数字宽动态，适应不同环境 • 智能补光，支持白光/红外双补光，红外光最远可达30 m，白光最远可达20 m • 1个内置麦克风 • 符合IP67防尘防水设计，可靠性高 具体详见图纸，施工做法满足技术规范要求 | 台 | 2 | 299.84 | 599.68
本页小计 | [6 empty] | 599.68
表—08
分部分项工程和单价措施项目清单与计价表
工程名称：安装 | [7 empty] | 第 10 页 共 21 页
序号 | 项目编码 | 项目名称 | 项目特征描述 | 计量单位 | 工程量 | 金额（元）
[6 empty] | 综合单价 | 综合合价 |  | 其中：暂估价
48 | 030507008002 | 监控摄像设备 | 1.名称:人脸抓拍半球摄像头 2.参数:4MP人脸抓拍摄像机 目标智搜¦运动人脸抓图¦可切换智能警戒¦电动变焦¦双向对讲¦红外30 m¦IK10防暴• 采用深度学习硬件及算法，提供精准的人车分类侦测，支持越界侦测，区域入侵侦测，进入区域侦测和离开区域侦测，支持声音报警联动 • 支持对人脸抓拍功能 • 最高分辨率可达2560 × 1440 @25 fps，在该分辨率下可输出实时图像 • 支持背光补偿，强光抑制，3D数字降噪，120 dB宽动态，适应不同视频环境 • 支持电动变焦 • 1个内置麦克风，1个内置扬声器，支持双向语音对讲 • 支持最大256 GB MicroSD/MicroSDHC/MicroSDXC卡本地存储 • 支持1路报警输入，1路报警输出（报警输出最大支持AC24 | 台 | 1 | 607.84 | 607.84
本页小计 | [6 empty] | 607.84
表—08
分部分项工程和单价措施项目清单与计价表
工程名称：安装 | [7 empty] | 第 11 页 共 21 页
序号 | 项目编码 | 项目名称 | 项目特征描述 | 计量单位 | 工程量 | 金额（元）
[6 empty] | 综合单价 | 综合合价 |  | 其中：暂估价
V/DC24 V，1 A），1路音频输入，1路音频输出 • FWDA3/F-IZS型号支持：DC12 V，100 mA电源输出，建议用于拾音器供电 • 采用高效阵列红外灯，使用寿命长，红外照射距离最远可达30 m • 符合IP66防尘防水及IK10防暴设计，可靠性高 具体详见图纸，施工做法满足技术规范要求
49 | 030507013001 | 录像设备 | 1.名称:单盘位8路录像机 具体详见图纸，施工做法满足技术规范要求 | 台 | 1 | 639.9 | 639.9
本页小计 | [6 empty] | 639.9
表—08
分部分项工程和单价措施项目清单与计价表
工程名称：安装 | [7 empty] | 第 12 页 共 21 页
序号 | 项目编码 | 项目名称 | 项目特征描述 | 计量单位 | 工程量 | 金额（元）
[6 empty] | 综合单价 | 综合合价 |  | 其中：暂估价
50 | 030501004001 | 存储设备 | 1.名称:4T机械硬盘 2.参数:• 4TB容量，3.5英寸，SATA3.0接口，5400RPM • 空气盘， CMR传统磁记录 • 传输速率180MB/s，流畅存储视频有效防止丢帧 • 高级格式（AF）512e扇区技术，保障硬盘扇区4K对齐 • 满足数据严苛的7*24小时运行可靠性、安全性的需求 • 支持3年有限质保服务 • 适用海拔高度范围-305m至3050m 具体详见图纸，施工做法满足技术规范要求 | 台 | 1 | 607.88 | 607.88
51 | 030507014001 | 显示设备 | 1.名称:液晶监视器 2.类别:TYL-H490CM-F 3.其他:铝型材壁挂支架 具体详见图纸，施工做法满足技术规范要求 | 台 | 1 | 1238.08 | 1238.08
本页小计 | [6 empty] | 1845.96
表—08
分部分项工程和单价措施项目清单与计价表
工程名称：安装 | [7 empty] | 第 13 页 共 21 页
序号 | 项目编码 | 项目名称 | 项目特征描述 | 计量单位 | 工程量 | 金额（元）
[6 empty] | 综合单价 | 综合合价 |  | 其中：暂估价
52 | 030501012001 | 交换机 | 1.名称:8口千兆poe交换机 2.参数:• 提供8个千兆PoE电口 • 支持IEEE 802.3at/af • 支持6 KV防浪涌（PoE口） • 支持PoE输出功率管理 • 千兆网络接入设计 • 线速转发、无阻塞设计 • 存储转发交换方式 • 坚固式高强度金属外壳 • 无风扇设计，高可靠性 具体详见图纸，施工做法满足技术规范要求 | 台 | 1 | 693.4 | 693.4
53 | 030502009001 | 跳线 | 1.名称:CAT6 UTP 具体详见图纸，施工做法满足技术规范要求 | 条 | 3 | 15.38 | 46.14
54 | 030502001001 | 机柜、机架 | 1.名称:弱电机柜 2.材质:SPCC冷轧钢板 3.规格:9U 4.安装方式:壁挂式 具体详见图纸，施工做法满足技术规范要求 | 台 | 1 | 414.19 | 414.19
55 | 030411001004 | 配管 | 1.名称:DN25穿线管 2.材质:PVC 具体详见图纸，施工做法满足技术规范要求 | m | 25.645 | 8.78 | 225.16
本页小计 | [6 empty] | 1378.89
表—08
分部分项工程和单价措施项目清单与计价表
工程名称：安装 | [7 empty] | 第 14 页 共 21 页
序号 | 项目编码 | 项目名称 | 项目特征描述 | 计量单位 | 工程量 | 金额（元）
[6 empty] | 综合单价 | 综合合价 |  | 其中：暂估价
56 | 030411001005 | 配管 | 1.名称:DN20穿线管 2.材质:PVC 具体详见图纸，施工做法满足技术规范要求 | m | 91.837 | 7.82 | 718.17
57 | 030411004004 | 配线 | 1.名称:RVV-2*0.75 2.配线形式:管内穿线 具体详见图纸，施工做法满足技术规范要求 | m | 26.636 | 2.69 | 71.65
58 | 030502007001 | 光缆 | 1.名称:nxCAT6 UTP 2.敷设方式:管内穿线 具体详见图纸，施工做法满足技术规范要求 | m | 159.773 | 4.21 | 672.64
59 | 030505005001 | 射频同轴电缆 | 1.名称:nxSYWV-75-5 2.敷设方式:管内穿线 具体详见图纸，施工做法满足技术规范要求 | m | 17.084 | 10.46 | 178.7
60 | 030502005001 | 双绞线缆 | 1.名称:nxHBYV-2*0.5 2.敷设方式:管内穿线 具体详见图纸，施工做法满足技术规范要求 | m | 1 | 2.71 | 2.71
61 | 030413002002 | 凿（压)槽 | 1.名称:基础辅助工程 凿砖槽(管径mm) ≤40 具体详见图纸，施工做法满足技术规范要求 | m | 13 | 16.2 | 210.6
| 3 | 消防工程 |  |  |  |  | 1612.66
本页小计 | [6 empty] | 1854.47
表—08
分部分项工程和单价措施项目清单与计价表
工程名称：安装 | [7 empty] | 第 15 页 共 21 页
序号 | 项目编码 | 项目名称 | 项目特征描述 | 计量单位 | 工程量 | 金额（元）
[6 empty] | 综合单价 | 综合合价 |  | 其中：暂估价
62 | 030901002001 | 消火栓钢管 | 1.材质、规格:镀锌钢管、DN25 2.连接形式:螺纹连接 3.压力试验及冲洗设计要求:压力试验 具体详见图纸，施工做法满足技术规范要求 | m | 13.677 | 51.39 | 702.86
63 | 031201001001 | 管道刷油 | 1.防锈漆两道 2.红色调和漆两道(红色黄环) 具体详见图纸，施工做法满足技术规范要求 | m2 | 1.074 | 25.69 | 27.59
64 | 030901010001 | 室内消火栓 | 1.型号、规格:钢塑喷消火栓、800*650*240 2.详图集15S202-49 具体详见图纸，施工做法满足技术规范要求 | 套 | 1 | 371.42 | 371.42
65 | 030901013001 | 灭火器 | 1.形式:手提式 2.规格、型号:MF/ABC2 磷酸铵盐干粉灭火器 具体详见图纸，施工做法满足技术规范要求 | 具 | 2 | 66.49 | 132.98
66 | 031003012001 | 倒流防止器 | 1.型号、规格:DN25 2.连接形式:螺纹连接 3.附件配置:低阻力倒流防止器*1、蝶阀*2、Y型过滤器*1 具体详见图纸，施工做法满足技术规范要求 | 套 | 1 | 377.81 | 377.81
| 4 | 给排水、采暖、燃气工程 |  |  |  |  | 6211.78
本页小计 | [6 empty] | 1612.66
表—08
分部分项工程和单价措施项目清单与计价表
工程名称：安装 | [7 empty] | 第 16 页 共 21 页
序号 | 项目编码 | 项目名称 | 项目特征描述 | 计量单位 | 工程量 | 金额（元）
[6 empty] | 综合单价 | 综合合价 |  | 其中：暂估价
67 | 010101003002 | 挖沟槽土方 | 1.土壤类别:三类土 2.挖土深度:2m以内 | m3 | 45.371 | 13.66 | 619.77
68 | 040103001001 | 回填方 | 1.填方材料品种:中粗砂 | m3 | 11.363 | 12.84 | 145.9
69 | 010103001003 | 回填方 | 1.密实度要求:压实系数不小于0.94 2.填方材料品种:三类土 3.填方来源、运距:余方 | m3 | 27.13 | 14.36 | 389.59
70 | 040201020001 | 褥垫层 | 1.厚度:15cm 2.材料品种、规格及比例:中粗砂垫层 | m3 | 4.675 | 74.9 | 350.16
71 | 010103002003 | 余方弃置 | 1.废弃料品种:三类土 2.运距:暂按10km考虑，具体按实际发生进行调整 | m3 | -37.797 | 22.98 | -868.58
72 | 031001006001 | 塑料管 | 1.材质、规格:PE塑料给水管、DN32 2.连接形式:热熔连接 3.压力试验及吹、洗设计要求:管道消毒冲洗、压力试验 具体详见图纸，施工做法满足技术规范要求 | m | 12.896 | 19.04 | 245.54
本页小计 | [6 empty] | 882.38
表—08
分部分项工程和单价措施项目清单与计价表
工程名称：安装 | [7 empty] | 第 17 页 共 21 页
序号 | 项目编码 | 项目名称 | 项目特征描述 | 计量单位 | 工程量 | 金额（元）
[6 empty] | 综合单价 | 综合合价 |  | 其中：暂估价
73 | 031001006002 | 塑料管 | 1.材质、规格:PE塑料给水管、DN25 2.连接形式:热熔连接 3.压力试验及吹、洗设计要求:管道消毒、压力试验 具体详见图纸，施工做法满足技术规范要求 | m | 36.471 | 15.17 | 553.27
74 | 031001006003 | 塑料管 | 1.材质、规格:PE塑料给水管、DN20 2.连接形式:热熔连接 3.压力试验及吹、洗设计要求:管道消毒、压力试验 具体详见图纸，施工做法满足技术规范要求 | m | 6.403 | 13.06 | 83.62
75 | 031001006004 | 塑料管 | 1.材质、规格:PVC-U双壁波纹管、DN200 2.连接形式:胶圈连接 3.压力试验及吹、洗设计要求:通水试验 具体详见图纸，施工做法满足技术规范要求 | m | 30.68 | 21.94 | 673.12
本页小计 | [6 empty] | 1310.01
表—08
分部分项工程和单价措施项目清单与计价表
工程名称：安装 | [7 empty] | 第 18 页 共 21 页
序号 | 项目编码 | 项目名称 | 项目特征描述 | 计量单位 | 工程量 | 金额（元）
[6 empty] | 综合单价 | 综合合价 |  | 其中：暂估价
76 | 031001006005 | 塑料管 | 1.材质、规格:PVC-U双壁波纹管、DN150 2.连接形式:胶圈连接 3.压力试验及吹、洗设计要求:通水试验 具体详见图纸，施工做法满足技术规范要求 | m | 3.94 | 55.82 | 219.93
77 | 031001006006 | 塑料管 | 1.材质、规格:PVC-U双壁波纹管、DN100 2.连接形式:胶圈连接 3.压力试验及吹、洗设计要求:通水试验 具体详见图纸，施工做法满足技术规范要求 | m | 3.04 | 39.77 | 120.9
78 | 031001006007 | 塑料管 | 1.材质、规格:PVC-U塑料管、DN75 2.连接形式:粘接 3.压力试验及吹、洗设计要求:通水试验 具体详见图纸，施工做法满足技术规范要求 | m | 0.45 | 20.31 | 9.14
79 | 031001006008 | 塑料管 | 1.材质、规格:PVC-U塑料管、DN50 2.连接形式:胶圈连接 3.压力试验及吹、洗设计要求:通水试验 具体详见图纸，施工做法满足技术规范要求 | m | 1 | 15.69 | 15.69
本页小计 | [6 empty] | 365.66
表—08
分部分项工程和单价措施项目清单与计价表
工程名称：安装 | [7 empty] | 第 19 页 共 21 页
序号 | 项目编码 | 项目名称 | 项目特征描述 | 计量单位 | 工程量 | 金额（元）
[6 empty] | 综合单价 | 综合合价 |  | 其中：暂估价
80 | 031001005001 | 铸铁管 | 1.安装部位:室内 2.材质、规格:球墨铸铁管、DN75 3.压力试验及吹、洗设计要求:通水试验 具体详见图纸，施工做法满足技术规范要求 | m | 1 | 65.53 | 65.53
81 | 031004003001 | 洗脸盆 | 1.规格、类型:洗脸盆 立柱式 2.附件名称、数量:洗手盆*1、排水附件*1、感应水嘴*1、角阀*1、软管*1 具体详见图纸，施工做法满足技术规范要求 | 组 | 1 | 293.64 | 293.64
82 | 031004014001 | 给、排水附(配)件 | 1.型号、规格:地漏 具体详见图纸，施工做法满足技术规范要求 | 个 | 1 | 45.07 | 45.07
83 | 030413002003 | 凿（压)槽 | 1.名称:基础辅助工程 凿砖槽(管径mm) ≤40 具体详见图纸，施工做法满足技术规范要求 | m | 0.45 | 16.22 | 7.3
84 | 031003013001 | 水表 | 1.型号、规格:DN32螺纹水表组 2.附件配置:螺纹水表*1、闸阀*2、止回阀*1、Y型除污器*1 具体详见图纸，施工做法满足技术规范要求 | 组 | 1 | 380.76 | 380.76
本页小计 | [6 empty] | 792.3
表—08
分部分项工程和单价措施项目清单与计价表
工程名称：安装 | [7 empty] | 第 20 页 共 21 页
序号 | 项目编码 | 项目名称 | 项目特征描述 | 计量单位 | 工程量 | 金额（元）
[6 empty] | 综合单价 | 综合合价 |  | 其中：暂估价
85 | 031003013002 | 水表 | 1.安装部位(室内外）:室内 2.型号、规格:DN25 3.连接形式:螺纹连接 具体详见图纸，施工做法满足技术规范要求 | 个 | 1 | 97.51 | 97.51
86 | 031003013003 | 水表 | 1.安装部位(室内外）:室内 2.型号、规格:DN20 3.连接形式:螺纹连接 具体详见图纸，施工做法满足技术规范要求 | 个 | 1 | 78.44 | 78.44
87 | 031003005001 | 塑料阀门 | 1.规格:DN25截止阀 2.连接形式:热熔连接 具体详见图纸，施工做法满足技术规范要求 | 个 | 1 | 33.85 | 33.85
88 | 031003005002 | 塑料阀门 | 1.规格:DN20截止阀 2.连接形式:热熔连接 具体详见图纸，施工做法满足技术规范要求 | 个 | 1 | 25.81 | 25.81
89 | 040504001001 | 砌筑井 | 1.2m*0.8m砖砌矩形水表井 2.参图集05S502 具体详见图纸，施工做法满足技术规范要求 | 座 | 1 | 828.61 | 828.61
本页小计 | [6 empty] | 1064.22
表—08
分部分项工程和单价措施项目清单与计价表
工程名称：安装 | [7 empty] | 第 21 页 共 21 页
序号 | 项目编码 | 项目名称 | 项目特征描述 | 计量单位 | 工程量 | 金额（元）
[6 empty] | 综合单价 | 综合合价 |  | 其中：暂估价
90 | 040504001002 | 砌筑井 | 1.检查井材质、规格:Φ700砖砌检查井 2.井盖、井圈材质及规格:φ700铸铁井盖、井座 3.含防坠网 4.参图集20s515-22页 具体详见图纸，施工做法满足技术规范要求 | 座 | 3 | 599.07 | 1797.21
|  | 分部分项合计 |  |  |  |  | 37704.43
|  | 措施项目 |  |  |  |  | 529.03
91 | 031301017001 | 脚手架搭拆 |  | 项 | 1 | 529.03 | 529.03
|  | 单价措施合计 |  |  |  |  | 529.03
本页小计 | [6 empty] | 2326.24
合 计 | [6 empty] | 38233.46
表—08

## 表-11 总价措施项目清单与计价表【安装】
总价措施项目清单与计价表
工程名称：安装 | [6 empty] | 第 1 页 共 1 页
序号 | 项目编码 | 项目名称 | 计算基础 | 费率 (%) | 金额 (元) | 调整 费率 (%) |  | 调整后 金额(元) | 备注
1 | 1 | 安全文明施工措施费 |  |  | 1756.82
2 | 1.1 | 安全文明环保费(环境保护、文明施工、安全施工费) |  |  | 1233.76
3 | 1.2 | 临时设施费 |  |  | 523.06
4 | 2 | 其他总价措施费 |  |  | 489.67
5 | 3 | 扬尘治理措施费
合 计 |  |  |  |  | 2246.49
表-11

## 表-12 其他项目清单与计价汇总表【安装】
其他项目清单与计价汇总表
工程名称：安装 |  |  |  | 第 1 页 共 1 页
序号 | 项目名称 | 金额（元） | 结算金额（元） |  | 备注
1 | 暂列金额 |  |  |  | 明细详见表-12-1
2 | 暂估价
2.1 | 材料暂估价 |  |  |  | 明细详见表-12-2
2.2 | 专业工程暂估价 |  |  |  | 明细详见表-12-3
3 | 计日工 |  |  |  | 明细详见表-12-4
4 | 总承包服务费 |  |  |  | 明细详见表-12-5
5 | 其他
合 计
表—12

## 表-13 规费、税金项目清单与计价表【安装】
规费、税金项目清单与计价表
工程名称：安装 |  |  |  | 第 1 页 共 1 页
序号 | 项目名称 | 计算基础 | 计算基数 |  | 计算费率(%) | 金额(元)
1 | 规费
1.1 | 社会保险费 | 定额人工费+定额机械费
1.2 | 住房公积金 | 定额人工费+定额机械费
1.3 | 工程排污费 | 定额人工费+定额机械费
2 | 税金 | 分部分项+措施项目+其他项目+规费 | 40479.95 |  | 3 | 1214.4
表—13

## 表-04 单位工程招标控制价汇总表【建筑】_1
单位工程招标控制价汇总表
工程名称：建筑 |  |  | 第 1 页 共 2 页
序号 | 汇总内容 | 金额:(元) |  | 其中：暂估价(元)
一 | 分部分项工程量清单计价合计 | 263763.44
1.1 | 1土石方工程 | 5096.46
1.2 | 2砌筑工程 | 16171.15
1.3 | 3混凝土及钢筋混凝土工程 | 14831.92
1.4 | 4金属结构工程 | 43140.74
1.5 | 5门窗工程 | 6633.11
1.6 | 6屋面及防水工程 | 32739.07
1.7 | 7楼地面装饰工程 | 30136.2
1.8 | 8墙、柱面装饰与隔断、幕墙工程 | 88619.36
1.9 | 9天棚工程 | 20042.59
1.10 | 10其他 | 6352.84
1.1 | 其中：定额人工费 | 115209.87
1.2 | 其中：定额机械费 | 16766.84
二 | 单价措施项目清单计价合计 | 44312.83
2.1 | 其中：定额人工费 | 14741.63
2.2 | 其中：定额机械费 | 4166.26
三 | 总价措施项目清单计价合计 | 21124.31
3.1 | 安全文明施工措施费 | 16893.79
3.1.1 | 安全文明环保费 | 11973.94
3.1.2 | 临时设施费 | 4919.85
3.2 | 其他总价措施费 | 4230.52
3.3 | 七项组织措施费-园林
3.4 | 扬尘治理措施费
四 | 其他项目清单计价合计 |  |  | －
五 | 规费 |  |  | －
5.1 | 建筑工程规费
5.1.1 | 社会保险费 |  |  | －
5.1.2 | 住房公积金 |  |  | －
5.1.3 | 工程排污费 |  |  | －
5.2 | 装饰工程规费
表—04
单位工程招标控制价汇总表
工程名称：建筑 |  |  | 第 2 页 共 2 页
序号 | 汇总内容 | 金额:(元) |  | 其中：暂估价(元)
5.2.1 | 社会保险费 |  |  | －
5.2.2 | 住房公积金 |  |  | －
5.2.3 | 工程排污费 |  |  | －
六 | 税金 | 9876.02 |  | －
八 | 工程总造价 | 339076.6
招标控制价合计 |  | 339076.6 |  | 0.00
表—04

## 表-05 主要材料及价差汇总表【建筑】_1
主要材料及价差汇总表
工程名称：建筑 | [5 empty] | 第 1 页 共 5 页
序 号 | 定额编号 | 名称 | 单位 | 数量 | 定额价 |  | 市场价 | 价格差 | 合价
1 | 00010104 | 综合工日 | 工日 | 751.932 | 85 |  | 100 | 15 | 11278.98
2 | 00010105 | 装饰综合工日 | 工日 | 687.886 | 96 |  | 117 | 21 | 14445.6
3 | 01000106 | 型钢 (综合) | t | 0.04 | 3780 |  | 3086.47 | -693.53 | -27.67
4 | 01000106@1 | 型钢 (综合) | t | 0.16 | 3780 |  | 3086.47 | -693.53 | -110.85
5 | 01010165 | 钢筋 (综合) | kg | 23.533 | 3.23 |  | 2.84 | -0.39 | -9.18
6 | 01010210 | 钢筋 HRB400以内φ10以内 | kg | 1902.3 | 3.22 |  |  | -3.22 | -6125.41
7 | 01010211 | 钢筋 HRB400以内φ12～18 | kg | 3545.475 | 3.07 |  |  | -3.07 | -10884.61
8 | 01090101 | 圆钢(综合) | t | 0.334 | 3396.19 |  | 2997.78 | -398.41 | -133.17
9 | 01090101@1 | 圆钢(综合) 直径12 | t | 0.086 | 3396.19 |  | 2997.78 | -398.41 | -34.18
10 | 01130101 | 扁钢 (综合) | kg | 0.662 | 3.14 |  | 3.25 | 0.11 | 0.07
11 | 01210111 | 角钢(综合) | t | 1.206 | 3249.6 |  |  | -3249.6 | -3918.51
12 | 01210153 | 角钢 50 | t | 0.055 | 3271.04 |  |  | -3271.04 | -181.44
13 | 01290105 | 热轧薄钢板(综合) | t | 1.285 | 3454.48 |  |  | -3454.48 | -4440.63
14 | 01290283 | 中厚钢板(综合) | t | 7.593 | 3487.91 |  |  | -3487.91 | -26482.92
15 | 01290413@2 | 2.5mm镀锌钢板 | t | 2.226 | 3454.48 |  |  | -3454.48 | -7689.67
16 | 01610301 | 锡纸 | m2 | 509.184 | 7.7 |  | 3.73 | -3.97 | -2021.46
17 | 03011305 | 六角螺栓 | kg | 20.288 | 7.95 |  | 5.32 | -2.63 | -53.36
18 | 03012857 | 塑料膨胀螺栓 | 套 | 3578.773 | 0.34 |  | 0.27 | -0.07 | -250.51
19 | 03130921 | 低合金钢焊条 E43系列 | kg | 261.958 | 7.03 |  | 4.43 | -2.6 | -681.09
20 | 03130921@1 | 低合金钢焊条 E43系列 | kg | 32.341 | 7.03 |  | 4.43 | -2.6 | -84.09
21 | 03131113 | 焊丝 φ3.2 | kg | 204.483 | 5.27 |  | 3.55 | -1.72 | -351.71
22 | 03210347 | 钢丝网(综合) | m2 | 150.885 | 3.9 |  | 3.64 | -0.26 | -39.23
23 | 03210447@1 | 承托网 | m2 | 343.35 | 10.21 |  |  | -10.21 | -3505.6
24 | 03210593 | 铁件(综合) | kg | 667.709 | 4.85 |  | 2.66 | -2.19 | -1462.28
25 | 03210593@2 | 铁件(综合) | kg | 83.04 | 4.85 |  | 2.66 | -2.19 | -181.86
26 | 04010131 | 水泥 32.5 | kg | 12199.077 | 0.26 |  | 0.27 | 0.01 | 121.99
27 | 04010131@1 | 水泥 32.5 | kg | 14.521 | 0.26 |  | 0.27 | 0.01 | 0.15
28 | 04010133 | 水泥 42.5 | t | 1.208 | 295.73 |  | 0.28 | -295.45 | -356.84
主要材料及价差汇总表
工程名称：建筑 | [5 empty] | 第 2 页 共 5 页
序 号 | 定额编号 | 名称 | 单位 | 数量 | 定额价 |  | 市场价 | 价格差 | 合价
29 | 04030139 | 砂子 | m3 | 1.383 | 63.08 |  |  | -63.08 | -87.25
30 | 04090211 | 生石灰 | kg | 8881.984 | 0.33 |  | 0.19 | -0.14 | -1243.48
31 | 04130103 | 标准砖 240×115×53 | 千块 | 3.315 | 465.84 |  |  | -465.84 | -1544.29
32 | 04130135 | 烧结多孔砖 240×115×90 | 千块 | 27.312 | 524.07 |  |  | -524.07 | -14313.19
33 | 04170153 | 沥青瓦 1000×333 | 块 | 2256.99 | 8.41 |  |  | -8.41 | -18981.29
34 | 05000020 | 木材（成材） | m3 | 0 | 1380.08 |  | 1421.09 | 41.01 | 0.01
35 | 05010156 | 原木 | m3 | 0.009 | 1117.32 |  | 979.24 | -138.08 | -1.3
36 | 05030111 | 板枋材 杉木 | m3 | 0.024 | 1380.08 |  | 1421.09 | 41.01 | 0.97
37 | 05030167 | 杉木板 | m3 | 0.03 | 1380.08 |  | 1175.82 | -204.26 | -6.15
38 | 05030169 | 杉木板枋材 | m3 | 10.285 | 1380.08 |  | 1175.82 | -204.26 | -2100.88
39 | 05030181 | 松木板枋材 | m3 | 2.954 | 1028.63 |  | 1175.82 | 147.19 | 434.75
40 | 05050111 | 胶合板 δ5 | m2 | 4.504 | 14.5 |  | 10.64 | -3.86 | -17.39
41 | 05050117@1 | 阻燃板 δ9 | m2 | 9.9 | 18 |  | 18.63 | 0.63 | 6.24
42 | 07030116@1 | 面砖 400×800 | m2 | 35.7 | 56.57 |  |  | -56.57 | -2019.55
43 | 07050101@1 | 陶瓷地砖(综合) 10厚 | m2 | 44.72 | 38.57 |  |  | -38.57 | -1724.85
44 | 07050136@1 | 面砖1500*750 10厚 | m2 | 298.48 | 90.86 |  |  | -90.86 | -27119.89
45 | 08000106 | 石材饰面板 | m2 | 7.433 | 197.15 |  | 159.65 | -37.5 | -278.74
46 | 09000106@1 | 透光亚克力 5厚 | m2 | 3.15 | 145.72 |  | 88.69 | -57.03 | -179.64
47 | 09010131 | 纸面石膏板 9.5厚 | m2 | 411.6 | 10.29 |  |  | -10.29 | -4235.36
48 | 09010131@3 | 纸面石膏板 | m2 | 48.972 | 10.29 |  |  | -10.29 | -503.92
49 | 09050406@1 | 铝合金方板 600*600 0.5厚 | m2 | 36.75 | 55.63 |  |  | -55.63 | -2044.4
50 | 09270116 | 玻璃纤维网格布（耐碱） | m2 | 477.36 | 4.29 |  |  | -4.29 | -2047.87
51 | 09370116@1 | 铝方通 100间距 仿木纹铝方通 | m2 | 174.3 | 149.76 |  |  | -149.76 | -26103.17
52 | 10010207 | 轻钢龙骨不上人型（平面）600×600 | m2 | 213.675 | 15.43 |  |  | -15.43 | -3297.01
53 | 10010207@1 | 轻钢龙骨不上人型（平面）600×600 | m2 | 43.26 | 15.43 |  |  | -15.43 | -667.5
54 | 10010226 | 轻钢龙骨上人型（跌级）600×600 | m2 | 45.15 | 25.72 |  |  | -25.72 | -1161.26
主要材料及价差汇总表
工程名称：建筑 | [5 empty] | 第 3 页 共 5 页
序 号 | 定额编号 | 名称 | 单位 | 数量 | 定额价 |  | 市场价 | 价格差 | 合价
55 | 11010146@1 | 成品木质门 1.5*2.1 | 樘 | 1 | 1800.1 |  |  | -1800.1 | -1800.1
56 | 11030121 | 钢制防盗门 | m2 | 2.347 | 313.73 |  |  | -313.73 | -736.46
57 | 11090136 | 铝合金隔热断桥平开门(含中空玻璃) | m2 | 22.281 | 530.59 |  |  | -530.59 | -11822.22
58 | 11090141@1 | 普通铝合金窗6mm中透光Low-E+12A+6mm中空玻璃 | m2 | 30.253 | 385.11 |  |  | -385.11 | -11650.58
59 | 11210202 | 铝合金推拉纱窗扇 | m2 | 37.8 | 73.6 |  |  | -73.6 | -2782.08
60 | 12030155@2 | 铝合金收边条 1厚 | m | 43.47 | 3.42 |  | 3.23 | -0.19 | -8.26
61 | 12090105@1 | 透光亚克力线条 宽50mm | m | 7.42 | 5.14 |  | 26.61 | 21.47 | 159.31
62 | 13010127 | 苯丙清漆 | kg | 66.699 | 55.72 |  |  | -55.72 | -3716.46
63 | 13010139 | 醇酸清漆 | kg | 112.914 | 15.43 |  | 7.1 | -8.33 | -940.57
64 | 13010173 | 酚醛调和漆各色 | kg | 47.664 | 8.57 |  | 9.05 | 0.48 | 22.88
65 | 13010205 | 环氧富锌底漆 | kg | 11.57 | 33.43 |  | 28.38 | -5.05 | -58.43
66 | 13030113 | 苯丙乳胶漆 内墙用 | kg | 174.214 | 10.71 |  |  | -10.71 | -1865.83
67 | 13030133 | 成品腻子粉 | kg | 2414.331 | 0.86 |  |  | -0.86 | -2076.32
68 | 13030237 | 聚氨酯甲乙料 | kg | 1145.704 | 13 |  |  | -13 | -14894.15
69 | 13030357 | 真石面漆 | kg | 127.296 | 6.55 |  |  | -6.55 | -833.79
70 | 13030359 | 真石漆 | kg | 1697.28 | 5.55 |  |  | -5.55 | -9419.9
71 | 13050123 | 超薄型防火涂料 | kg | 516.533 | 15.43 |  |  | -15.43 | -7970.1
72 | 13050137 | 厚型防火涂料 | kg | 336.875 | 4.17 |  |  | -4.17 | -1404.77
73 | 13050145 | 醇酸防锈漆 红丹 | kg | 66.649 | 16.9 |  | 7.1 | -9.8 | -653.16
74 | 13050155 | 红丹防锈漆 | kg | 33.497 | 13.37 |  | 7.1 | -6.27 | -210.03
75 | 13050157 | 红丹环氧防锈漆 | kg | 0.577 | 17.87 |  | 8.87 | -9 | -5.19
76 | 13050205 | 防水涂料 JS | kg | 1285.2 | 10 |  |  | -10 | -12852
77 | 13330105@1 | SBS改性沥青防水卷材 4mm厚(聚酯胎细砂面) 4mm | m2 | 995.617 | 24.86 |  |  | -24.86 | -24751.05
78 | 13350117 | SBS弹性沥青防水胶 | kg | 125.513 | 24 |  |  | -24 | -3012.31
79 | 13350117@1 | SBS弹性沥青防水胶 | kg | 25.739 | 24 |  |  | -24 | -617.73
80 | 14050106 | 油漆溶剂油 | kg | 16.647 | 3.86 |  | 5.32 | 1.46 | 24.3
81 | 14050121 | 溶剂汽油 | kg | 0.059 | 6.46 |  | 5.32 | -1.14 | -0.07
82 | 14410181 | 硅酮耐候密封胶 | kg | 47.058 | 35.6 |  | 28.48 | -7.12 | -335.05
83 | 14410225 | 聚丁胶粘合剂 | kg | 361.621 | 15.86 |  | 9.76 | -6.1 | -2205.89
主要材料及价差汇总表
工程名称：建筑 | [5 empty] | 第 4 页 共 5 页
序 号 | 定额编号 | 名称 | 单位 | 数量 | 定额价 |  | 市场价 | 价格差 | 合价
84 | 14410225@1 | 聚丁胶粘合剂 | kg | 47.831 | 15.86 |  | 9.76 | -6.1 | -291.77
85 | 15030116@1 | 憎水性防火岩棉板 | m3 | 16.646 | 257.16 |  |  | -257.16 | -4280.79
86 | 15130139@1 | 挤塑聚苯板 90厚 | m3 | 30.019 | 685.75 |  |  | -685.75 | -20585.25
87 | 17010156 | 焊接钢管(综合) 32.5 | t | 0.036 | 3075.18 |  | 3246.12 | 170.94 | 6.09
88 | 34110103 | 电 | kW·h | 84.865 | 0.87 |  | 0.9 | 0.03 | 2.55
89 | 34110117 | 水 | m3 | 121.814 | 3.27 |  | 4.51 | 1.24 | 151.05
90 | 34110117@1 | 水 | m3 | 0.008 | 3.27 |  | 4.51 | 1.24 | 0.01
91 | 35030113 | 脚手架钢管 | kg | 197.032 | 2.88 |  | 4.1 | 1.22 | 240.38
92 | 80070256 | 聚合物抗裂砂浆 | kg | 2805 | 1.5 |  |  | -1.5 | -4207.5
93 | 80210519@2 | 轻集料混凝土 | m3 | 0.589 | 201.61 |  | 252.4 | 50.79 | 29.91
94 | B01010101-1 | 钢筋 HPB300φ10以内 | kg | 29.58 | 3.23 |  |  | -3.23 | -95.54
95 | BC0006 | 卵石 40以内 | m3 | 6.72 | 71.82 |  | 72.81 | 0.99 | 6.65
96 | BC0012 | 抹灰干粉砂浆 M10 | kg | 26132.453 | 0.32 |  | 0.29 | -0.03 | -783.97
97 | BC0053 | 复合木模板 | m2 | 152.829 | 28.29 |  | 26.61 | -1.68 | -256.75
98 | BC1502 | 汽油 | kg | 169.255 | 6.46 |  | 9.45 | 2.99 | 506.07
99 | BC1508 | 中砂 | m3 | 46.299 | 63.08 |  | 135.91 | 72.83 | 3371.98
100 | BC1508@1 | 中砂 | m3 | 0.029 | 63.08 |  | 135.91 | 72.83 | 2.09
101 | 80210555 | 预拌混凝土 C15 | m3 | 17.372 | 264 |  |  | -264 | -4586.21
102 | 80210557 | 预拌混凝土 C20 | m3 | 4.224 | 277 |  |  | -277 | -1170
103 | 80210557@1 | 预拌混凝土 C20 泵送 | m3 | 11.615 | 277 |  |  | -277 | -3217.36
104 | 80210559 | 预拌混凝土 C25 | m3 | 18.22 | 296.69 |  |  | -296.69 | -5405.81
105 | 80210559@1 | 预拌混凝土 C25 | m3 | 1.333 | 296.69 |  |  | -296.69 | -395.55
106 | 80210561 | 预拌混凝土 C30 | m3 | 2.323 | 306.68 |  |  | -306.68 | -712.42
107 | 80210561@1 | 预拌混凝土 C30 泵送 | m3 | 48.845 | 306.68 |  |  | -306.68 | -14979.66
108 | CY | 柴油 | kg | 280.956 | 5.53 |  | 7.63 | 2.1 | 590.01
109 | CY@1 | 柴油 | kg | 32.251 | 5.53 |  | 7.63 | 2.1 | 67.73
110 | DIAN | 电 | kW·h | 6165.147 | 0.87 |  | 0.9 | 0.03 | 184.95
111 | DIAN@1 | 电 | kW·h | 634.129 | 0.87 |  | 0.9 | 0.03 | 19.02
112 | RG | 人工 | 工日 | 67.766 | 85 |  | 100 | 15 | 1016.49
主要材料及价差汇总表
工程名称：建筑 | [5 empty] | 第 5 页 共 5 页
|  | 合 计 | [6 empty] | -323605.5

## 表-08 分部分项工程和单价措施项目清单与计价表【建筑】_1
分部分项工程和单价措施项目清单与计价表
工程名称：建筑 | [7 empty] | 第 1 页 共 14 页
序号 | 项目编码 | 项目名称 | 项目特征描述 | 计量单位 | 工程量 | 金额（元）
[6 empty] | 综合单价 | 综合合价 |  | 其中：暂估价
| 1 | 土石方工程 |  |  |  |  | 5096.46
1 | 010101001003 | 平整场地 | 1.机械平整场地 | m2 | 314.44 | 1.44 | 452.79
2 | 010101003003 | 挖沟槽土方 | 1.土壤类别:三类土 2.挖土深度:2m以内 | m3 | 150.59 | 13.66 | 2057.06
3 | 010103001004 | 回填方 | 1.密实度要求:压实系数不小于0.94 2.填方材料品种:三类土 3.填方来源、运距:余方 | m3 | 95.22 | 14.36 | 1367.36
4 | 010103002004 | 余方弃置 | 1.废弃料品种:三类土 2.运距:暂按10km考虑，具体按实际发生进行调整 | m3 | 55.37 | 22.02 | 1219.25
| 2 | 砌筑工程 |  |  |  |  | 16171.15
5 | 010401001003 | 砖基础 | 1.砖品种、规格、强度等级:水泥标准砖 MU10 2.基础类型:砖基础 3.砂浆强度等级:水泥砂浆 M7.5 | m3 | 6.31 | 172.31 | 1087.28
6 | 010401004009 | 多孔砖墙（240厚外墙） | 1.砖品种、规格、强度等级:MU10 烧结页岩多孔砖 2.墙体类型:240厚外墙 3.砂浆强度等级、配合比:M5混合砂浆砌筑 | m3 | 54.93 | 162.43 | 8922.28
本页小计 | [6 empty] | 15106.02
表—08
分部分项工程和单价措施项目清单与计价表
工程名称：建筑 | [7 empty] | 第 2 页 共 14 页
序号 | 项目编码 | 项目名称 | 项目特征描述 | 计量单位 | 工程量 | 金额（元）
[6 empty] | 综合单价 | 综合合价 |  | 其中：暂估价
7 | 010401004010 | 多孔砖墙（3.6米以上外墙） | 标高3.6以上墙体 1.砖品种、规格、强度等级:MU10 烧结页岩多孔砖 2.墙体类型:240厚外墙 3.砂浆强度等级、配合比:M5混合砂浆砌筑 | m3 | 13.33 | 193.16 | 2574.82
8 | 010401004011 | 多孔砖墙（120厚内墙） | 1.砖品种、规格、强度等级:MU10 烧结页岩多孔砖 2.墙体类型:120厚内墙 3.砂浆强度等级、配合比:M5混合砂浆砌筑 | m3 | 8.28 | 158.22 | 1310.06
9 | 010401004012 | 多孔砖墙（3.6米以上内墙） | 标高3.6以上墙体 1.砖品种、规格、强度等级:MU10 烧结页岩多孔砖 2.墙体类型:120厚外墙 3.砂浆强度等级、配合比:M5混合砂浆砌筑 | m3 | 3.38 | 193 | 652.34
10 | 010903003003 | 墙面砂浆防水（防潮） | 墙身防潮层 1.20厚1：2.5水泥砂浆（内加5%防水粉） | m2 | 21.24 | 20.12 | 427.35
11 | 011201001001 | 墙体钢丝网加固 | 外墙不同材料交界面 1.材料品种、规格: 热镀锌钢丝网 | m2 | 143.7 | 8.33 | 1197.02
| 3 | 混凝土及钢筋混凝土工程 |  |  |  |  | 14831.92
本页小计 | [6 empty] | 6161.59
表—08
分部分项工程和单价措施项目清单与计价表
工程名称：建筑 | [7 empty] | 第 3 页 共 14 页
序号 | 项目编码 | 项目名称 | 项目特征描述 | 计量单位 | 工程量 | 金额（元）
[6 empty] | 综合单价 | 综合合价 |  | 其中：暂估价
12 | 010501001003 | 垫层 | 1.混凝土种类:商砼 泵送 2.混凝土强度等级:C20混凝土 | m3 | 11.48 | 53.04 | 608.9
13 | 010501003003 | 独立基础 | 1.混凝土种类:商砼 泵送 2.混凝土强度等级:C30混凝土 | m3 | 1.35 | 40.29 | 54.39
14 | 010501002002 | 带形基础 | 1.混凝土种类:商砼 泵送 2.混凝土强度等级:C30混凝土 | m3 | 35.95 | 47.1 | 1693.25
15 | 010507007003 | 其他构件 | 1.混凝土种类:商砼 2.混凝土强度等级:C30混凝土 | m3 | 0.228 | 231.4 | 52.76
16 | 010502001002 | 矩形柱 | 1.混凝土种类:商砼 泵送 2.混凝土强度等级:C30混凝土 | m3 | 11.28 | 113.36 | 1278.7
17 | 010502002002 | 构造柱 | 1.混凝土种类:商砼 非泵送 2.混凝土强度等级:C25混凝土 | m3 | 1.75 | 184.39 | 322.68
18 | 010505001002 | 有梁板 | 1.混凝土种类:商砼 泵送 2.混凝土强度等级:C30混凝土 | m3 | 2.06 | 48.33 | 99.56
19 | 010503004002 | 圈梁 | 1.混凝土种类:商砼 非泵送 2.混凝土强度等级:C25混凝土 | m3 | 15.79 | 124.62 | 1967.75
20 | 010503005001 | 过梁 | 1.混凝土种类:商品砼（碎石、非泵送） 2.混凝土强度等级:C25 | m3 | 1.324 | 147.95 | 195.89
21 | 010505007002 | 天沟(檐沟）、挑檐板 | 1.混凝土种类:商砼 非泵送 2.混凝土强度等级:C25混凝土 | m3 | 2.24 | 164.66 | 368.84
本页小计 | [6 empty] | 6642.72
表—08
分部分项工程和单价措施项目清单与计价表
工程名称：建筑 | [7 empty] | 第 4 页 共 14 页
序号 | 项目编码 | 项目名称 | 项目特征描述 | 计量单位 | 工程量 | 金额（元）
[6 empty] | 综合单价 | 综合合价 |  | 其中：暂估价
22 | 010515001012 | 现浇构件钢筋 | 1.钢筋种类、规格:现浇构件带肋钢筋HRB400以内 直径(mm) ≤10 | t | 0.515 | 889.88 | 458.29
23 | 010515001013 | 现浇构件钢筋 | 现浇构件带肋钢筋HRB400以内 直径(mm) ≤18 | t | 3.459 | 827.54 | 2862.46
24 | 010515001014 | 现浇构件钢筋 | 箍筋 圆钢HPB300 直径≤10mm | t | 0.029 | 1862.41 | 54.01
25 | 010515001015 | 现浇构件钢筋 | 1.钢筋种类、规格:箍筋 带肋钢筋HRB400以内 直径≤10mm | t | 1.35 | 1769.36 | 2388.64
26 | 010515001016 | 现浇构件钢筋 | 1.钢筋种类、规格:2C6@500拉结筋 | t | 0.324 | 4947.53 | 1603
27 | 010516003003 | 机械连接 | 1.连接方式:电渣压力焊接 ≤φ18 | 个 | 170 | 4.84 | 822.8
| 4 | 金属结构工程 |  |  |  |  | 43140.74
28 | 010603001004 | 实腹钢柱 | 1.柱类型:H型钢 2.钢材品种、规格:Q335B、H300*150*12*10 3.除锈等级:Sa2.5 4.单根柱质量:3t以内 5.铁红C53-31红丹防锈漆二遍 6.灰色C04-42醇酸调和漆二遍 7.厚型防火涂料 8.防火要求:耐火极限2.5h 具体详见图纸，施工做法满足技术规范要求 | t | 0.551 | 4024.49 | 2217.49
本页小计 | [6 empty] | 10406.69
表—08
分部分项工程和单价措施项目清单与计价表
工程名称：建筑 | [7 empty] | 第 5 页 共 14 页
序号 | 项目编码 | 项目名称 | 项目特征描述 | 计量单位 | 工程量 | 金额（元）
[6 empty] | 综合单价 | 综合合价 |  | 其中：暂估价
29 | 010604001004 | 钢梁 | 1.梁类型:H型钢 2.钢材品种、规格:Q335B、H250*200*6*8/H400*200*6*10 3.除锈等级:Sa2.5 4.单根质量:1.5t以内 5.铁红C53-31红丹防锈漆二遍 6.灰色C04-42醇酸调和漆二遍 7.超薄型防火涂料 8.防火要求:耐火极限1.5h 具体详见图纸，施工做法满足技术规范要求 | t | 7.514 | 3567.72 | 26807.85
30 | 010606001005 | 钢支撑、钢拉条 | 1.钢材品种、规格:Q235B、Φ12圆钢 2.构件类型:拉条、斜拉条 3.除锈等级:Sa2.5 4.铁红C53-31红丹防锈漆二遍 5.灰色C04-42醇酸调和漆二遍 6.防火要求:耐火极限0.5h 具体详见图纸，施工做法满足技术规范要求 | t | 0.1 | 6335.9 | 633.59
本页小计 | [6 empty] | 27441.44
表—08
分部分项工程和单价措施项目清单与计价表
工程名称：建筑 | [7 empty] | 第 6 页 共 14 页
序号 | 项目编码 | 项目名称 | 项目特征描述 | 计量单位 | 工程量 | 金额（元）
[6 empty] | 综合单价 | 综合合价 |  | 其中：暂估价
31 | 010606001006 | 钢支撑、钢拉条 | 1.钢材品种、规格:Q235B、Φ35*1.5套管 2.构件类型:撑杆 3.除锈等级:Sa2.5 4.铁红C53-31红丹防锈漆二遍 5.灰色C04-42醇酸调和漆二遍 6.防火要求:耐火极限0.5h 具体详见图纸，施工做法满足技术规范要求 | t | 0.036 | 6980.83 | 251.31
32 | 010606013003 | 零星钢构件 | 1.钢材品种、规格:Q235B、L50*5角钢 2.构件类型:隅撑 3.除锈等级:Sa2.5 4.铁红C53-31红丹防锈漆二遍 5.灰色C04-42醇酸调和漆二遍 6.防火要求:耐火极限0.5h 具体详见图纸，施工做法满足技术规范要求 | t | 0.074 | 6657.03 | 492.62
33 | 010606002003 | 钢檩条 | 1.钢材品种、规格:Q335B镀锌、C200*70*20*2.2 2.构件类型:檩条 3.防火要求:耐火极限0.5h 具体详见图纸，施工做法满足技术规范要求 | t | 1.215 | 3176.89 | 3859.92
34 | 010606011005 | 钢板天沟 | 2.5mm厚镀锌钢板天沟 | t | 2.1 | 2732.41 | 5738.06
本页小计 | [6 empty] | 10341.91
表—08
分部分项工程和单价措施项目清单与计价表
工程名称：建筑 | [7 empty] | 第 7 页 共 14 页
序号 | 项目编码 | 项目名称 | 项目特征描述 | 计量单位 | 工程量 | 金额（元）
[6 empty] | 综合单价 | 综合合价 |  | 其中：暂估价
35 | 010516002003 | 预埋铁件 | 1.钢材种类:Q235B 2.规格:I10/350*250*20 具体详见图纸，施工做法满足技术规范要求 | t | 0.564 | 4923.08 | 2776.62
36 | 010516001004 | 螺栓 | 1.螺栓种类:高强螺栓 2.规格:M20 具体详见图纸，施工做法满足技术规范要求 | t | 38 | 9.56 | 363.28
| 5 | 门窗工程 |  |  |  |  | 6633.11
37 | 010801001002 | 木质门 | 1.门代号及洞口尺寸:成品木质门 M1521 | 樘 | 1 | 119.74 | 119.74
38 | 010802004002 | 防盗门 | 1.门代号及洞口尺寸:防盗门M1122 | 樘 | 1 | 112.42 | 112.42
39 | 010802001003 | 金属(塑钢）门 | 1.门代号及洞口尺寸:铝合金门M1122 | 樘 | 4 | 320.78 | 1283.12
40 | 010802001004 | 金属(塑钢）门 | 1.门代号及洞口尺寸:铝合金门MLC4530 | 樘 | 1 | 1832.13 | 1832.13
41 | 010807001002 | 金属（塑钢、断桥）窗 | 1.窗代号及洞口尺寸:C1518、GC1518 2.框、扇材质:普通铝合金窗 3.玻璃品种、厚度:6mm中透光Low-E+12A+6mm中空玻璃 | 樘 | 14 | 198.27 | 2775.78
42 | 010807004001 | 金属纱窗 | 1、铝合金纱窗 | m2 | 37.8 | 13.49 | 509.92
| 6 | 屋面及防水工程 |  |  |  |  | 32739.07
本页小计 | [6 empty] | 9773.01
表—08
分部分项工程和单价措施项目清单与计价表
工程名称：建筑 | [7 empty] | 第 8 页 共 14 页
序号 | 项目编码 | 项目名称 | 项目特征描述 | 计量单位 | 工程量 | 金额（元）
[6 empty] | 综合单价 | 综合合价 |  | 其中：暂估价
43 | 010605001004 | 平屋面（门廊顶） | 平屋面 1.20厚1:3水泥砂浆找平层 2.干铺塑料膜一层 3.两道4厚SBS聚酯胎防水卷材 4.20厚1:2.5水泥砂浆找平层 5.最薄处53厚轻集料混凝土找坡2% 6.现浇钢筋砼屋面板 | m2 | 11.3 | 83.54 | 944
44 | 010901001003 | 坡屋面 | 有保温层坡屋面 1.沥青瓦 2.木挂瓦条30x30,中距按瓦材规格 3.木顺水条30x30@500 4.两道4厚SBS聚酯胎防水卷材 5.20厚木望板 6.90厚挤塑聚苯板(燃烧性能B1级) 7.承托网 8.钢檩条 9.钢梁 10.轻钢龙骨+水泥板(局部铝扣板)吊顶(吊顶标高3.4m) | m2 | 327.09 | 90.55 | 29618
45 | 010902007003 | 屋面天沟、檐沟 | 1.4厚SBS聚酯胎防水卷材 2.基层粘合剂 3.钢天沟 | m2 | 96.36 | 10.5 | 1011.78
46 | 010902007004 | 屋面天沟、檐沟 | 天沟檐沟防水卷材附加层 | m2 | 88.75 | 13.13 | 1165.29
| 7 | 楼地面装饰工程 |  |  |  |  | 30136.2
本页小计 | [6 empty] | 32739.07
表—08
分部分项工程和单价措施项目清单与计价表
工程名称：建筑 | [7 empty] | 第 9 页 共 14 页
序号 | 项目编码 | 项目名称 | 项目特征描述 | 计量单位 | 工程量 | 金额（元）
[6 empty] | 综合单价 | 综合合价 |  | 其中：暂估价
47 | 011102003003 | 块料楼地面 | 地砖地面 1.1500*750*10厚地面砖,专用美缝剂 2.30厚1:3干硬性水泥砂浆结合层表面撒水泥粉 3.1.5厚聚氨酯防水层(两道) 4.最薄处20厚1:3是水泥砂浆找坡层抹平 5.60厚C15混凝-垫层,内配中6 @150X150单层双向钢筋网 6.0.2厚浮铺塑料薄膜一层 7.150厚3:7灰土 8.素土夯实,夯实系数不小于0.93 | m2 | 286.96 | 98.19 | 28176.6
48 | 011105003003 | 块料踢脚线 | 150mm瓷砖踢脚 1.贴8~10厚专用瓷砖踢脚板,白水泥擦缝 2.水泥胶结合层 | m2 | 43.45 | 45.1 | 1959.6
| 8 | 墙、柱面装饰与隔断、幕墙工程 |  |  |  |  | 88619.36
本页小计 | [6 empty] | 30136.2
表—08
分部分项工程和单价措施项目清单与计价表
工程名称：建筑 | [7 empty] | 第 10 页 共 14 页
序号 | 项目编码 | 项目名称 | 项目特征描述 | 计量单位 | 工程量 | 金额（元）
[6 empty] | 综合单价 | 综合合价 |  | 其中：暂估价
49 | 011407001005 | 外墙真石漆 | 外墙真石漆墙面一级防水 1.外墙真石漆(颜色详立面) 2.6厚1:0.15:2水泥石灰膏砂浆粘合层(掺5%的防水剂)扫毛 3.1.5厚聚合物水泥基防水涂料 4.20厚防水砂浆找平层 5.5厚抗裂砂浆(压入玻纤网格布) 6.40厚憎水性防火岩棉板 7.界面剂砂浆 8.20厚水泥砂浆找平层 7.240厚页岩多孔砖墙体或混凝土墙、梁、柱 | m2 | 408.08 | 179.49 | 73246.28
50 | 011204003003 | 块料墙面 | 墙砖做法 1.400*800墙面玻化砖湿贴 2.专用胶泥铺贴 3.水泥浆一道(内掺水重5%的建筑胶) 4.基层墙体(聚合物砂浆修补平整) | m2 | 33.71 | 78.27 | 2638.48
本页小计 | [6 empty] | 75884.76
表—08
分部分项工程和单价措施项目清单与计价表
工程名称：建筑 | [7 empty] | 第 11 页 共 14 页
序号 | 项目编码 | 项目名称 | 项目特征描述 | 计量单位 | 工程量 | 金额（元）
[6 empty] | 综合单价 | 综合合价 |  | 其中：暂估价
51 | 011407001006 | 墙面喷刷涂料 | 1.乳胶漆二遍 2.封底漆一道(干燥后再做面涂) 3.刮腻子三遍 4.6厚1:2.5水泥砂浆抹平 5.14厚1:3水泥砂浆打底扫毛或划出纹道 6.刷基层界面处理剂 7.基层墙体(聚合物砂浆修补平整) | m2 | 290 | 35.11 | 10181.9
52 | 011502007003 | 塑料装饰线 | 1.透光亚克力装饰线条宽50mm | m | 6.8 | 31.75 | 215.9
53 | 011207001003 | 墙面装饰板 | 位置：背景墙包柱墙 1、75系列轻钢龙骨 2、18厘夹板加固,加固区域1200x1200mm 3、9mm石膏板白色乳胶漆 | m2 | 46.2 | 50.58 | 2336.8
| 9 | 天棚工程 |  |  |  |  | 20042.59
54 | 011302001009 | 吊顶天棚（大厅、食堂） | 石膏板顶棚 1.满批腻子三度乳胶漆三度 2.双层9.5mm石膏板 3.50主龙@900 4.50主龙@900 5.50副龙@300X600 6.系列轻钢龙骨吊顶 | m2 | 41.16 | 80.27 | 3303.91
55 | 011502001003 | 金属装饰线 | 1.基层类型:石膏板 2.线条材料品种、规格、颜色:烤漆铝嵌条 | m | 63.48 | 9.88 | 627.18
本页小计 | [6 empty] | 16665.69
表—08
分部分项工程和单价措施项目清单与计价表
工程名称：建筑 | [7 empty] | 第 12 页 共 14 页
序号 | 项目编码 | 项目名称 | 项目特征描述 | 计量单位 | 工程量 | 金额（元）
[6 empty] | 综合单价 | 综合合价 |  | 其中：暂估价
56 | 011302002003 | 格栅吊顶（大厅、食堂） | 铝方通顶棚 1.安装金属格栅用自攻螺丝与副龙骨固定 2. 喷黑色乳胶漆 2遍 3.9.5mm石膏板 4.50主龙@900 5.50副龙@300X600 6.系列轻钢龙骨吊顶 7.原顶 | m2 | 166.44 | 53.16 | 8847.95
57 | 011302001010 | 吊顶天棚（会议室） | 石膏板顶棚 1.满批腻子三度乳胶漆三度 2.双层9.5mm石膏板 3.50主龙@900 4.50主龙@900 5.50副龙@300X600 6.系列轻钢龙骨吊顶 | m2 | 40 | 91.17 | 3646.8
58 | 011302001011 | 吊顶天棚（会议室灯槽） | 灯槽 1.L型收边条暂按铝合金考虑，具体根据现场实际调整 2.透光亚克力 5厚 3.满批腻子三度乳胶漆三度 4.9厚基层板+9.5mm石膏板 5.50主龙@900 6.50主龙@900 7.50副龙@300X600 8.系列轻钢龙骨吊顶 | m2 | 3.08 | 679.27 | 2092.15
本页小计 | [6 empty] | 14586.9
表—08
分部分项工程和单价措施项目清单与计价表
工程名称：建筑 | [7 empty] | 第 13 页 共 14 页
序号 | 项目编码 | 项目名称 | 项目特征描述 | 计量单位 | 工程量 | 金额（元）
[6 empty] | 综合单价 | 综合合价 |  | 其中：暂估价
59 | 011302001012 | 吊顶天棚（员工办公室、仓储间、操作间） | 铝扣板吊顶顶棚 1.0.8厚铝扣板与配套专用龙骨固定,房间周围加配套收边条 2.50主龙@900 3.50副龙@300X600 4.系列轻钢龙骨吊顶 5.原顶 | m2 | 37.14 | 41.05 | 1524.6
| 10 | 其他 |  |  |  |  | 6352.84
60 | 010507001002 | 散水、坡道 | 1.60厚C20 混凝土酒水泥压实赶光 2.150厚粒径5~32卵石灌M5 水泥砂浆 3.30厚黄砂 4.素土夯实 做法参赣 04J701-12-1 | m2 | 40.63 | 66.96 | 2720.58
61 | 010902004002 | 屋面排水管 | 1.排水管品种、规格:PVC雨水管、DN110 2.雨水斗、山墙出水口品种、规格:87型塑料雨水斗 | m | 16.8 | 22.06 | 370.61
62 | 011501020002 | 服务台 | 1.台柜规格:宽850mm*高1100mm 2.五金种类、规格:钢骨架服务台 | 个 | 1 | 2276.67 | 2276.67
63 | 011501020006 | 服务台钢骨架 | 服务台钢骨架服务台 | m2 | 0.148 | 6655.27 | 984.98
|  | 分部分项合计 |  |  |  |  | 263763.44
|  | 措施项目 |  |  |  |  | 44312.83
64 | 011703001001 | 垂直运输 | 1.卷扬机施工 现浇框架 2.层高4.5m | m2 | 308.82 | 11.83 | 3653.34
本页小计 | [6 empty] | 11530.78
表—08
分部分项工程和单价措施项目清单与计价表
工程名称：建筑 | [7 empty] | 第 14 页 共 14 页
序号 | 项目编码 | 项目名称 | 项目特征描述 | 计量单位 | 工程量 | 金额（元）
[6 empty] | 综合单价 | 综合合价 |  | 其中：暂估价
65 | 011701001003 | 综合脚手架 | 1.单层建筑综合脚手架建筑面积500m2以内 | m2 | 314.44 | 27.62 | 8684.83
66 | 011701006003 | 满堂脚手架 | 1.满堂脚手架 基本层(3.6～5.2m) | m2 | 314.44 | 12.75 | 4009.11
67 | 011702001009 | 基础 | 1.基础垫层 复合模板 | m2 | 19.82 | 34.28 | 679.43
68 | 011702001010 | 基础 | 1.独立基础 复合模板 木支撑 | m2 | 4.16 | 40.43 | 168.19
69 | 011702001011 | 基础 | 1.带形基础 复合模板 木支撑 | m2 | 72.45 | 45.52 | 3297.92
70 | 011702002003 | 矩形柱 | 1.矩形柱 复合模板 钢支撑 | m2 | 122.16 | 50.61 | 6182.52
71 | 011702003003 | 构造柱 | 1.构造柱 复合模板 钢支撑 | m2 | 20.26 | 40.45 | 819.52
72 | 011702014003 | 有梁板 | 1.有梁板 复合模板 钢支撑 实际高度(m):4.5 | m2 | 19.16 | 276 | 5288.16
73 | 011702008003 | 圈梁 | 1.圈梁 直形 复合模板 钢支撑 | m2 | 223 | 35.32 | 7876.36
74 | 011702022003 | 天沟、檐沟 | 1.天沟挑檐 复合模板钢支撑 | m2 | 37.65 | 63.98 | 2408.85
75 | 011702029003 | 散水 | 1.散水垫层 复合模板 | m2 | 7.19 | 34.02 | 244.6
76 | 011705001003 | 大型机械设备进出场及安拆 | 1.机械设备名称:履带式挖掘机进出场费1m3以内 | 台·次 | 1 | 1000 | 1000
|  | 单价措施合计 |  |  |  |  | 44312.83
本页小计 | [6 empty] | 40659.49
合 计 | [6 empty] | 308076.27
表—08

## 表-11 总价措施项目清单与计价表【建筑】_1
总价措施项目清单与计价表
工程名称：建筑 | [6 empty] | 第 1 页 共 1 页
序号 | 项目编码 | 项目名称 | 计算基础 | 费率 (%) | 金额 (元) | 调整 费率 (%) |  | 调整后 金额(元) | 备注
1 | 1 | 安全文明施工措施费 |  |  | 16893.79
2 | 1.1 | 安全文明环保费(环境保护、文明施工、安全施工费) |  |  | 11973.94
3 | 1.2 | 临时设施费 |  |  | 4919.85
4 | 2 | 其他总价措施费 |  |  | 4230.52
5 | 3 | 扬尘治理措施费
合 计 |  |  |  |  | 21124.31
表-11

## 表-12 其他项目清单与计价汇总表【建筑】_1
其他项目清单与计价汇总表
工程名称：建筑 |  |  |  | 第 1 页 共 1 页
序号 | 项目名称 | 金额（元） | 结算金额（元） |  | 备注
1 | 暂列金额 |  |  |  | 明细详见表-12-1
2 | 暂估价
2.1 | 材料暂估价 |  |  |  | 明细详见表-12-2
2.2 | 专业工程暂估价 |  |  |  | 明细详见表-12-3
3 | 计日工 |  |  |  | 明细详见表-12-4
4 | 总承包服务费 |  |  |  | 明细详见表-12-5
5 | 其他
合 计
表—12

## 表-13 规费、税金项目清单与计价表【建筑】_1
规费、税金项目清单与计价表
工程名称：建筑 |  |  |  | 第 1 页 共 1 页
序号 | 项目名称 | 计算基础 | 计算基数 |  | 计算费率(%) | 金额(元)
1 | 规费
1.1 | 社会保险费 | 定额人工费+定额机械费
1.2 | 住房公积金 | 定额人工费+定额机械费
1.3 | 工程排污费 | 定额人工费+定额机械费
2 | 税金 | 分部分项+措施项目+其他项目+规费 | 329200.58 |  | 3 | 9876.02
表—13

## 表-04 单位工程招标控制价汇总表【安装】_1
单位工程招标控制价汇总表
工程名称：安装 |  |  | 第 1 页 共 2 页
序号 | 汇总内容 | 金额:(元) |  | 其中：暂估价(元)
一 | 分部分项工程量清单计价合计 | 39909.2
1.1 | 1电气设备安装工程 | 22436
1.2 | 2建筑智能化工程 | 7443.99
1.3 | 3消防工程 | 1612.66
1.4 | 4给排水、采暖、燃气工程 | 8416.55
1.1 | 其中：定额人工费 | 14895.2
1.2 | 其中：定额机械费 | 1438.71
二 | 单价措施项目清单计价合计 | 530.61
2.1 | 其中：定额人工费 | 170.17
2.2 | 其中：定额机械费
三 | 总价措施项目清单计价合计 | 2364.26
3.1 | 安全文明施工措施费 | 1840.89
3.1.1 | 安全文明环保费 | 1293.98
3.1.2 | 临时设施费 | 546.91
3.2 | 其他总价措施费 | 523.37
3.3 | 七项组织措施费-园林
3.4 | 扬尘治理措施费
四 | 其他项目清单计价合计 |  |  | －
五 | 规费 |  |  | －
5.1 | 安装工程规费
5.1.1 | 社会保险费 |  |  | －
5.1.2 | 住房公积金 |  |  | －
5.1.3 | 工程排污费 |  |  | －
5.2 | 建筑工程规费
5.2.1 | 社会保险费 |  |  | －
5.2.2 | 住房公积金 |  |  | －
5.2.3 | 工程排污费 |  |  | －
5.3 | 市政建筑工程规费
5.3.1 | 社会保险费 |  |  | －
5.3.2 | 住房公积金 |  |  | －
表—04
单位工程招标控制价汇总表
工程名称：安装 |  |  | 第 2 页 共 2 页
序号 | 汇总内容 | 金额:(元) |  | 其中：暂估价(元)
5.3.3 | 工程排污费 |  |  | －
5.4 | 市政安装工程规费
5.4.1 | 社会保险费 |  |  | －
5.4.2 | 住房公积金 |  |  | －
5.4.3 | 工程排污费 |  |  | －
六 | 税金 | 1284.12 |  | －
八 | 工程总造价 | 44088.19
招标控制价合计 |  | 44088.19 |  | 0.00
表—04

## 表-05 主要材料及价差汇总表【安装】_1
主要材料及价差汇总表
工程名称：安装 | [5 empty] | 第 1 页 共 2 页
序 号 | 定额编号 | 名称 | 单位 | 数量 | 定额价 |  | 市场价 | 价格差 | 合价
1 | 00010104 | 综合工日 | 工日 | 175.215 | 85 |  | 100 | 15 | 2628.23
2 | 01010301 | 热轧圆盘条 φ10以内 | kg | 15.47 | 2.24 |  | 3.16 | 0.92 | 14.23
3 | 01090119 | 圆钢 φ8～14 | kg | 8.625 | 3.4 |  | 3 | -0.4 | -3.45
4 | 01130111 | 扁钢 59以内 | kg | 1.8 | 3.14 |  | 3.25 | 0.11 | 0.2
5 | 01130116 | 扁钢 60以内 | kg | 0.617 | 3.14 |  | 3.25 | 0.11 | 0.07
6 | 01130301 | 镀锌扁钢 (综合) | kg | 6.26 | 3.78 |  | 4.35 | 0.57 | 3.57
7 | 01210109 | 角钢(综合) | kg | 18 | 3.25 |  |  | -3.25 | -58.5
8 | 01290207 | 热轧厚钢板 δ8.0～15 | kg | 0.226 | 3.32 |  | 3.22 | -0.1 | -0.02
9 | 01290215 | 热轧厚钢板 δ10～15 | kg | 7.94 | 3.32 |  | 3.22 | -0.1 | -0.79
10 | 01290223 | 热轧厚钢板 δ12～20 | kg | 0.898 | 2.75 |  | 3.22 | 0.47 | 0.42
11 | 03011305 | 六角螺栓 | kg | 0.676 | 7.95 |  | 5.32 | -2.63 | -1.78
12 | 04030147 | 砂子(中砂) | m3 | 10.099 | 63.08 |  |  | -63.08 | -637.07
13 | 04050221-1 | 天然砂 | m3 | 26.368 | 56 |  |  | -56 | -1476.61
14 | 04130103 | 标准砖 240×115×53 | 千块 | 2.344 | 465.84 |  |  | -465.84 | -1091.8
15 | 05030105 | 板枋材 | m3 | 0.001 | 1028.63 |  | 1180.42 | 151.79 | 0.11
16 | 13010173 | 酚醛调和漆 各色 | kg | 0.12 | 8.57 |  | 9.05 | 0.48 | 0.06
17 | 13010175 | 酚醛调和漆 | kg | 0.4 | 8.57 |  | 9.05 | 0.48 | 0.19
18 | 13050143 | 醇酸防锈漆 C53-1 | kg | 0.12 | 28.12 |  | 7.1 | -21.02 | -2.52
19 | 14030121 | 汽油(综合) | kg | 10.685 | 6.46 |  | 9.45 | 2.99 | 31.95
20 | 14030136 | 汽油 100# | kg | 0.863 | 6.46 |  | 9.99 | 3.53 | 3.04
21 | 14050116 | 溶剂汽油 200# | kg | 0.02 | 6.46 |  | 5.32 | -1.14 | -0.02
22 | 14050121 | 溶剂汽油 | kg | 0.03 | 6.46 |  | 5.32 | -1.14 | -0.03
23 | 17010181 | 焊接钢管 DN20 | m | 0.098 | 4.94 |  | 5.68 | 0.74 | 0.07
24 | 17010191 | 焊接钢管 DN25 | m | 0.3 | 7.21 |  | 8.17 | 0.96 | 0.29
25 | 17010211 | 焊接钢管 DN40 | m | 0.021 | 10.54 |  | 12.9 | 2.36 | 0.05
26 | 19000321 | 螺纹阀门 DN15 | 个 | 0.084 | 26.96 |  | 12.68 | -14.28 | -1.2
27 | 19000326 | 螺纹阀门 DN20 | 个 | 0.028 | 30.14 |  | 14.59 | -15.55 | -0.44
28 | 28030637 | 铜芯塑料绝缘电线 BV-2.5mm2 | m | 116.802 | 1.42 |  | 1.67 | 0.25 | 29.2
29 | 28030639 | 铜芯塑料绝缘电线 BV-4mm2 | m | 3.662 | 2.28 |  | 2.58 | 0.3 | 1.1
30 | 28030641 | 铜芯塑料绝缘电线 BV-6mm2 | m | 2.04 | 3.79 |  | 3.88 | 0.09 | 0.18
31 | 28030645 | 铜芯塑料绝缘电线 BV-16mm2 | m | 3.03 | 10.25 |  | 11.61 | 1.36 | 4.12
主要材料及价差汇总表
工程名称：安装 | [5 empty] | 第 2 页 共 2 页
序 号 | 定额编号 | 名称 | 单位 | 数量 | 定额价 |  | 市场价 | 价格差 | 合价
32 | 28030711 | 铜芯塑料绝缘软电线 BVR-4mm2 | m | 13.31 | 2.28 |  | 2.88 | 0.6 | 7.99
33 | 28031306 | 阻燃铜芯塑料绝缘绞型电线 ZR-RVS 2×1.5mm2 | m | 0.153 | 3.12 |  | 4.21 | 1.09 | 0.17
34 | 34110103 | 电 | kW·h | 2.97 | 0.87 |  | 0.9 | 0.03 | 0.09
35 | 34110117 | 水 | m3 | 24.056 | 3.27 |  | 4.51 | 1.24 | 29.83
36 | 34110119 | 水 | t | 0.001 | 3.27 |  | 4.51 | 1.24
37 | 36010139 | 铸铁井盖、井座 φ700 重型 | 套 | 3.3 | 275.67 |  |  | -275.67 | -909.71
38 | BC0008 | 砌筑干粉砂浆 M7.5 | kg | 1451.689 | 0.3 |  | 0.27 | -0.03 | -43.55
39 | BC0009 | 砌筑干粉砂浆 M10 | kg | 715.392 | 0.31 |  | 0.29 | -0.02 | -14.31
40 | BC1508 | 中砂 | m3 | 0.001 | 63.08 |  | 135.91 | 72.83 | 0.07
41 | 80210553 | 预拌混凝土 C10 | m3 | 0.335 | 251 |  | 300.94 | 49.94 | 16.7
42 | 80210555 | 预拌混凝土 C15 | m3 | 0.387 | 264 |  |  | -264 | -102.17
43 | 80210559 | 预拌混凝土 C25 | m3 | 0.709 | 296.69 |  |  | -296.69 | -210.23
44 | CY | 柴油 | kg | 52.584 | 5.53 |  | 7.63 | 2.1 | 110.43
45 | DIAN | 电 | kW·h | 456.784 | 0.87 |  | 0.9 | 0.03 | 13.7
46 | RG | 人工 | 工日 | 2.203 | 85 |  | 100 | 15 | 33.05
|  | 合 计 | [6 empty] | -1625.09

## 表-08 分部分项工程和单价措施项目清单与计价表【安装】_1
分部分项工程和单价措施项目清单与计价表
工程名称：安装 | [7 empty] | 第 1 页 共 21 页
序号 | 项目编码 | 项目名称 | 项目特征描述 | 计量单位 | 工程量 | 金额（元）
[6 empty] | 综合单价 | 综合合价 |  | 其中：暂估价
| 1 | 电气设备安装工程 |  |  |  |  | 22436
1 | 030404017005 | 配电箱 | 1.名称:1LA1 2.基础形式、材质、规格:冷轧板 3.安装方式:暗装 具体详见图纸，施工做法满足技术规范要求 | 台 | 1 | 1034.91 | 1034.91
2 | 030404017006 | 配电箱 | 1.名称:1LA2 2.基础形式、材质、规格:冷轧板 3.安装方式:暗装 具体详见图纸，施工做法满足技术规范要求 | 台 | 1 | 1034.91 | 1034.91
3 | 030404017007 | 配电箱 | 1.名称:1TY-D2 2.基础形式、材质、规格:冷轧板 3.安装方式:明装 具体详见图纸，施工做法满足技术规范要求 | 台 | 1 | 1237.17 | 1237.17
4 | 030404017008 | 配电箱 | 1.名称:RD箱 2.安装方式:暗装 具体详见图纸，施工做法满足技术规范要求 | 台 | 1 | 234.96 | 234.96
5 | 030404034004 | 照明开关 | 1.名称:单联开关 2.安装方式:暗装 具体详见图纸，施工做法满足技术规范要求 | 个 | 4 | 13.32 | 53.28
本页小计 | [6 empty] | 3595.23
表—08
分部分项工程和单价措施项目清单与计价表
工程名称：安装 | [7 empty] | 第 2 页 共 21 页
序号 | 项目编码 | 项目名称 | 项目特征描述 | 计量单位 | 工程量 | 金额（元）
[6 empty] | 综合单价 | 综合合价 |  | 其中：暂估价
6 | 030404034005 | 照明开关 | 1.名称:双联开关 2.安装方式:暗装 具体详见图纸，施工做法满足技术规范要求 | 个 | 2 | 16.03 | 32.06
7 | 030404034006 | 照明开关 | 1.名称:三联开关 2.安装方式:暗装 具体详见图纸，施工做法满足技术规范要求 | 个 | 3 | 18.74 | 56.22
8 | 030404035009 | 插座 | 1.名称:单相普通二、三孔安全型插座 2.规格:10A 250V 3.安装方式:暗装 具体详见图纸，施工做法满足技术规范要求 | 个 | 36 | 15.56 | 560.16
9 | 030404035010 | 插座 | 1.名称:单相普通五孔安全型桌插 2.规格:10A 250V 3.安装方式:暗装 具体详见图纸，施工做法满足技术规范要求 | 个 | 10 | 36.37 | 363.7
10 | 030404035011 | 插座 | 1.名称:单相普通五孔安全型台插 2.规格:10A 250V 3.安装方式:暗装 具体详见图纸，施工做法满足技术规范要求 | 个 | 5 | 36.37 | 181.85
本页小计 | [6 empty] | 1193.99
表—08
分部分项工程和单价措施项目清单与计价表
工程名称：安装 | [7 empty] | 第 3 页 共 21 页
序号 | 项目编码 | 项目名称 | 项目特征描述 | 计量单位 | 工程量 | 金额（元）
[6 empty] | 综合单价 | 综合合价 |  | 其中：暂估价
11 | 030404035012 | 插座 | 1.名称:单相普通三孔安全型挂式空调插座 2.规格:16A 250V 3.安装方式:暗装 具体详见图纸，施工做法满足技术规范要求 | 个 | 2 | 21.25 | 42.5
12 | 030404035013 | 插座 | 1.名称:单相普通三孔安全型柜式空调插座 2.规格:16A 250V 3.安装方式:暗装 具体详见图纸，施工做法满足技术规范要求 | 个 | 1 | 21.25 | 21.25
13 | 030404035014 | 插座 | 1.名称:三相普通三孔安全型柜式空调插座 2.规格:16A 250V 3.安装方式:暗装 具体详见图纸，施工做法满足技术规范要求 | 个 | 3 | 22.37 | 67.11
14 | 030404035015 | 插座 | 1.名称:单相普通三孔安全型开水器插座 2.规格:16A 250V IP6防水 3.安装方式:暗装 具体详见图纸，施工做法满足技术规范要求 | 个 | 1 | 19.45 | 19.45
本页小计 | [6 empty] | 150.31
表—08
分部分项工程和单价措施项目清单与计价表
工程名称：安装 | [7 empty] | 第 4 页 共 21 页
序号 | 项目编码 | 项目名称 | 项目特征描述 | 计量单位 | 工程量 | 金额（元）
[6 empty] | 综合单价 | 综合合价 |  | 其中：暂估价
15 | 030404035016 | 插座 | 1.名称:单相普通五孔安全型地面插座 2.规格:10A 250V 3.安装方式:暗装 具体详见图纸，施工做法满足技术规范要求 | 个 | 10 | 77.08 | 770.8
16 | 030408001002 | 电力电缆 | 1.名称:ZC-YJV-5x16 具体详见图纸，施工做法满足技术规范要求 | m | 250 | 5.93 | 1482.5
17 | 030408003002 | 电缆保护管 | 1.名称:DN50 2.材质:SC 具体详见图纸，施工做法满足技术规范要求 | m | 150 | 11.04 | 1656
18 | 030408006002 | 电力电缆头 | 1.名称:电力电缆终端头制作与安装 1kV室内热(冷)缩式铜芯电力电缆 电缆截面(mm2) ≤16 具体详见图纸，施工做法满足技术规范要求 | 个 | 2 | 97.89 | 195.78
19 | 030408008002 | 防火堵洞 | 1.名称:防火堵洞 具体详见图纸，施工做法满足技术规范要求 | 处 | 1 | 47.82 | 47.82
20 | 031002003002 | 套管 | 1.名称、类型:防水套管 2.材质:SC管 3.规格:DN50 具体详见图纸，施工做法满足技术规范要求 | 个 | 2 | 121.32 | 242.64
本页小计 | [6 empty] | 4395.54
表—08
分部分项工程和单价措施项目清单与计价表
工程名称：安装 | [7 empty] | 第 5 页 共 21 页
序号 | 项目编码 | 项目名称 | 项目特征描述 | 计量单位 | 工程量 | 金额（元）
[6 empty] | 综合单价 | 综合合价 |  | 其中：暂估价
21 | 030411001006 | 配管 | 1.名称:DN25穿线管 2.材质:PVC 具体详见图纸，施工做法满足技术规范要求 | m | 292.254 | 8.78 | 2565.99
22 | 030411001007 | 配管 | 1.名称:DN20穿线管 2.材质:PVC 具体详见图纸，施工做法满足技术规范要求 | m | 244.5 | 7.82 | 1911.99
23 | 030411001008 | 配管 | 1.名称:DN20穿线管 2.材质:JDG 具体详见图纸，施工做法满足技术规范要求 | m | 59.898 | 8.43 | 504.94
24 | 030411004005 | 配线 | 1.名称:WDZ-BYJ-4 2.配线形式:管内穿线 具体详见图纸，施工做法满足技术规范要求 | m | 1005.814 | 0.8 | 804.65
25 | 030411004006 | 配线 | 1.名称:WDZ-BYJ-2.5 2.配线形式:管内穿线 具体详见图纸，施工做法满足技术规范要求 | m | 749.954 | 1.14 | 854.95
26 | 030411004007 | 配线 | 1.名称:WDZN-RYS-2.5 2.配线形式:管内穿线 具体详见图纸，施工做法满足技术规范要求 | m | 124.195 | 4.84 | 601.1
本页小计 | [6 empty] | 7243.62
表—08
分部分项工程和单价措施项目清单与计价表
工程名称：安装 | [7 empty] | 第 6 页 共 21 页
序号 | 项目编码 | 项目名称 | 项目特征描述 | 计量单位 | 工程量 | 金额（元）
[6 empty] | 综合单价 | 综合合价 |  | 其中：暂估价
27 | 030411006005 | 接线盒 | 1.名称:86型接线盒 2.安装形式:暗装 具体详见图纸，施工做法满足技术规范要求 | 个 | 14 | 9.21 | 128.94
28 | 030411006006 | 接线盒 | 1.名称:86型开关盒 2.安装形式:暗装 具体详见图纸，施工做法满足技术规范要求 | 个 | 76 | 6.81 | 517.56
29 | 030412001007 | 普通灯具 | 1.名称:LED长条平板灯 2.型号:220V,36W 具体详见图纸，施工做法满足技术规范要求 | 套 | 29 | 20.84 | 604.36
30 | 030412001008 | 普通灯具 | 1.名称:600*600 LED平板灯 2.型号:220V,36W 具体详见图纸，施工做法满足技术规范要求 | 套 | 6 | 20.84 | 125.04
31 | 030412001009 | 普通灯具 | 1.名称:LED吸顶灯 2.型号:220V,36W 具体详见图纸，施工做法满足技术规范要求 | 套 | 1 | 20.84 | 20.84
32 | 030412004002 | 装饰灯 | 1.名称:LED筒灯 2.型号:220V,5W 具体详见图纸，施工做法满足技术规范要求 | 套 | 92 | 17.69 | 1627.48
33 | 030412001010 | 普通灯具 | 1.名称:安全出口标志灯 具体详见图纸，施工做法满足技术规范要求 | 套 | 2 | 43.56 | 87.12
本页小计 | [6 empty] | 3111.34
表—08
分部分项工程和单价措施项目清单与计价表
工程名称：安装 | [7 empty] | 第 7 页 共 21 页
序号 | 项目编码 | 项目名称 | 项目特征描述 | 计量单位 | 工程量 | 金额（元）
[6 empty] | 综合单价 | 综合合价 |  | 其中：暂估价
34 | 030412001011 | 普通灯具 | 1.名称:吸顶应急灯 具体详见图纸，施工做法满足技术规范要求 | 套 | 5 | 73.56 | 367.8
35 | 030412001012 | 普通灯具 | 1.名称:带电源应急灯 具体详见图纸，施工做法满足技术规范要求 | 套 | 2 | 45.36 | 90.72
36 | 030413002004 | 凿（压)槽 | 1.名称:基础辅助工程 凿砖槽(管径mm) ≤40 具体详见图纸，施工做法满足技术规范要求 | m | 61.1 | 16.2 | 989.82
37 | 030904003002 | 按钮 | 1.名称:一键启动应急照明按钮 具体详见图纸，施工做法满足技术规范要求 | 个 | 1 | 75.09 | 75.09
38 | 030404032002 | 端子箱 | 1.名称:检测端子箱 具体详见图纸，施工做法满足技术规范要求 | 台 | 2 | 205.73 | 411.46
39 | 030409005002 | 避雷网 | 1.名称:避雷网安装 均压环敷设 利用圈梁钢筋 具体详见图纸，施工做法满足技术规范要求 | m | 149.7 | 4.54 | 679.64
40 | 030409003002 | 避雷引下线 | 1.名称:避雷引下线敷设 利用建筑结构钢筋引下 | m | 5 | 10.82 | 54.1
41 | 030409001002 | 接地极 | 1.名称:角钢接地极 普通土 | 根 | 1 | 77.34 | 77.34
| 2 | 建筑智能化工程 |  |  |  |  | 7443.99
本页小计 | [6 empty] | 2745.97
表—08
分部分项工程和单价措施项目清单与计价表
工程名称：安装 | [7 empty] | 第 8 页 共 21 页
序号 | 项目编码 | 项目名称 | 项目特征描述 | 计量单位 | 工程量 | 金额（元）
[6 empty] | 综合单价 | 综合合价 |  | 其中：暂估价
42 | 030411006007 | 接线盒 | 1.名称:86型接线盒 2.安装形式:暗装 具体详见图纸，施工做法满足技术规范要求 | 个 | 4 | 9.21 | 36.84
43 | 030411006008 | 接线盒 | 1.名称:86型开关盒 2.安装形式:暗装 具体详见图纸，施工做法满足技术规范要求 | 个 | 12 | 6.81 | 81.72
44 | 030502012003 | 信息插座 | 1.名称:TO数据插座 2.安装方式:暗装 具体详见图纸，施工做法满足技术规范要求 | 个 | 3 | 33.51 | 100.53
45 | 030502012004 | 信息插座 | 1.名称:ZTO数据桌插 2.安装方式:暗装 具体详见图纸，施工做法满足技术规范要求 | 个 | 4 | 59.48 | 237.92
46 | 030502004002 | 电视、电话插座 | 1.名称:TV电视插座 2.安装方式:暗装 具体详见图纸，施工做法满足技术规范要求 | 个 | 2 | 30.12 | 60.24
本页小计 | [6 empty] | 517.25
表—08
分部分项工程和单价措施项目清单与计价表
工程名称：安装 | [7 empty] | 第 9 页 共 21 页
序号 | 项目编码 | 项目名称 | 项目特征描述 | 计量单位 | 工程量 | 金额（元）
[6 empty] | 综合单价 | 综合合价 |  | 其中：暂估价
47 | 030507008003 | 监控摄像设备 | 1.名称:200万poe半球摄像头 2.参数:200万白光全彩PoE海螺摄像机 智能补光 ¦ 白光20m，红外30m ¦ 内置麦克风 ¦ 人形移动检测 ¦ IP67 ¦ PoE• 海康威视白光全彩海螺型网络摄像机，最高分辨率可达200万像素，并在此分辨率下可输出25 fps实时图像 • 支持移动侦测（支持人形检测）与异常侦测 • 支持背光补偿，强光抑制，3D数字降噪，数字宽动态，适应不同环境 • 智能补光，支持白光/红外双补光，红外光最远可达30 m，白光最远可达20 m • 1个内置麦克风 • 符合IP67防尘防水设计，可靠性高 具体详见图纸，施工做法满足技术规范要求 | 台 | 2 | 299.84 | 599.68
本页小计 | [6 empty] | 599.68
表—08
分部分项工程和单价措施项目清单与计价表
工程名称：安装 | [7 empty] | 第 10 页 共 21 页
序号 | 项目编码 | 项目名称 | 项目特征描述 | 计量单位 | 工程量 | 金额（元）
[6 empty] | 综合单价 | 综合合价 |  | 其中：暂估价
48 | 030507008004 | 监控摄像设备 | 1.名称:人脸抓拍半球摄像头 2.参数:4MP人脸抓拍摄像机 目标智搜¦运动人脸抓图¦可切换智能警戒¦电动变焦¦双向对讲¦红外30 m¦IK10防暴• 采用深度学习硬件及算法，提供精准的人车分类侦测，支持越界侦测，区域入侵侦测，进入区域侦测和离开区域侦测，支持声音报警联动 • 支持对人脸抓拍功能 • 最高分辨率可达2560 × 1440 @25 fps，在该分辨率下可输出实时图像 • 支持背光补偿，强光抑制，3D数字降噪，120 dB宽动态，适应不同视频环境 • 支持电动变焦 • 1个内置麦克风，1个内置扬声器，支持双向语音对讲 • 支持最大256 GB MicroSD/MicroSDHC/MicroSDXC卡本地存储 • 支持1路报警输入，1路报警输出（报警输出最大支持AC24 | 台 | 1 | 607.84 | 607.84
本页小计 | [6 empty] | 607.84
表—08
分部分项工程和单价措施项目清单与计价表
工程名称：安装 | [7 empty] | 第 11 页 共 21 页
序号 | 项目编码 | 项目名称 | 项目特征描述 | 计量单位 | 工程量 | 金额（元）
[6 empty] | 综合单价 | 综合合价 |  | 其中：暂估价
V/DC24 V，1 A），1路音频输入，1路音频输出 • FWDA3/F-IZS型号支持：DC12 V，100 mA电源输出，建议用于拾音器供电 • 采用高效阵列红外灯，使用寿命长，红外照射距离最远可达30 m • 符合IP66防尘防水及IK10防暴设计，可靠性高 具体详见图纸，施工做法满足技术规范要求
49 | 030507013002 | 录像设备 | 1.名称:单盘位8路录像机 具体详见图纸，施工做法满足技术规范要求 | 台 | 1 | 639.9 | 639.9
本页小计 | [6 empty] | 639.9
表—08
分部分项工程和单价措施项目清单与计价表
工程名称：安装 | [7 empty] | 第 12 页 共 21 页
序号 | 项目编码 | 项目名称 | 项目特征描述 | 计量单位 | 工程量 | 金额（元）
[6 empty] | 综合单价 | 综合合价 |  | 其中：暂估价
50 | 030501004002 | 存储设备 | 1.名称:4T机械硬盘 2.参数:• 4TB容量，3.5英寸，SATA3.0接口，5400RPM • 空气盘， CMR传统磁记录 • 传输速率180MB/s，流畅存储视频有效防止丢帧 • 高级格式（AF）512e扇区技术，保障硬盘扇区4K对齐 • 满足数据严苛的7*24小时运行可靠性、安全性的需求 • 支持3年有限质保服务 • 适用海拔高度范围-305m至3050m 具体详见图纸，施工做法满足技术规范要求 | 台 | 1 | 607.88 | 607.88
51 | 030507014002 | 显示设备 | 1.名称:液晶监视器 2.类别:TYL-H490CM-F 3.其他:铝型材壁挂支架 具体详见图纸，施工做法满足技术规范要求 | 台 | 1 | 1238.08 | 1238.08
本页小计 | [6 empty] | 1845.96
表—08
分部分项工程和单价措施项目清单与计价表
工程名称：安装 | [7 empty] | 第 13 页 共 21 页
序号 | 项目编码 | 项目名称 | 项目特征描述 | 计量单位 | 工程量 | 金额（元）
[6 empty] | 综合单价 | 综合合价 |  | 其中：暂估价
52 | 030501012002 | 交换机 | 1.名称:8口千兆poe交换机 2.参数:• 提供8个千兆PoE电口 • 支持IEEE 802.3at/af • 支持6 KV防浪涌（PoE口） • 支持PoE输出功率管理 • 千兆网络接入设计 • 线速转发、无阻塞设计 • 存储转发交换方式 • 坚固式高强度金属外壳 • 无风扇设计，高可靠性 具体详见图纸，施工做法满足技术规范要求 | 台 | 1 | 693.4 | 693.4
53 | 030502009002 | 跳线 | 1.名称:CAT6 UTP 具体详见图纸，施工做法满足技术规范要求 | 条 | 3 | 15.38 | 46.14
54 | 030502001002 | 机柜、机架 | 1.名称:弱电机柜 2.材质:SPCC冷轧钢板 3.规格:9U 4.安装方式:壁挂式 具体详见图纸，施工做法满足技术规范要求 | 台 | 1 | 414.19 | 414.19
55 | 030411001009 | 配管 | 1.名称:DN25穿线管 2.材质:PVC 具体详见图纸，施工做法满足技术规范要求 | m | 25.645 | 8.78 | 225.16
本页小计 | [6 empty] | 1378.89
表—08
分部分项工程和单价措施项目清单与计价表
工程名称：安装 | [7 empty] | 第 14 页 共 21 页
序号 | 项目编码 | 项目名称 | 项目特征描述 | 计量单位 | 工程量 | 金额（元）
[6 empty] | 综合单价 | 综合合价 |  | 其中：暂估价
56 | 030411001010 | 配管 | 1.名称:DN20穿线管 2.材质:PVC 具体详见图纸，施工做法满足技术规范要求 | m | 91.837 | 7.82 | 718.17
57 | 030411004008 | 配线 | 1.名称:RVV-2*0.75 2.配线形式:管内穿线 具体详见图纸，施工做法满足技术规范要求 | m | 26.636 | 2.69 | 71.65
58 | 030502007002 | 光缆 | 1.名称:nxCAT6 UTP 2.敷设方式:管内穿线 具体详见图纸，施工做法满足技术规范要求 | m | 159.773 | 4.21 | 672.64
59 | 030505005002 | 射频同轴电缆 | 1.名称:nxSYWV-75-5 2.敷设方式:管内穿线 具体详见图纸，施工做法满足技术规范要求 | m | 17.084 | 10.46 | 178.7
60 | 030502005002 | 双绞线缆 | 1.名称:nxHBYV-2*0.5 2.敷设方式:管内穿线 具体详见图纸，施工做法满足技术规范要求 | m | 1 | 2.71 | 2.71
61 | 030413002005 | 凿（压)槽 | 1.名称:基础辅助工程 凿砖槽(管径mm) ≤40 具体详见图纸，施工做法满足技术规范要求 | m | 13 | 16.2 | 210.6
| 3 | 消防工程 |  |  |  |  | 1612.66
本页小计 | [6 empty] | 1854.47
表—08
分部分项工程和单价措施项目清单与计价表
工程名称：安装 | [7 empty] | 第 15 页 共 21 页
序号 | 项目编码 | 项目名称 | 项目特征描述 | 计量单位 | 工程量 | 金额（元）
[6 empty] | 综合单价 | 综合合价 |  | 其中：暂估价
62 | 030901002002 | 消火栓钢管 | 1.材质、规格:镀锌钢管、DN25 2.连接形式:螺纹连接 3.压力试验及冲洗设计要求:压力试验 具体详见图纸，施工做法满足技术规范要求 | m | 13.677 | 51.39 | 702.86
63 | 031201001002 | 管道刷油 | 1.防锈漆两道 2.红色调和漆两道(红色黄环) 具体详见图纸，施工做法满足技术规范要求 | m2 | 1.074 | 25.69 | 27.59
64 | 030901010002 | 室内消火栓 | 1.型号、规格:钢塑喷消火栓、800*650*240 2.详图集15S202-49 具体详见图纸，施工做法满足技术规范要求 | 套 | 1 | 371.42 | 371.42
65 | 030901013002 | 灭火器 | 1.形式:手提式 2.规格、型号:MF/ABC2 磷酸铵盐干粉灭火器 具体详见图纸，施工做法满足技术规范要求 | 具 | 2 | 66.49 | 132.98
66 | 031003012002 | 倒流防止器 | 1.型号、规格:DN25 2.连接形式:螺纹连接 3.附件配置:低阻力倒流防止器*1、蝶阀*2、Y型过滤器*1 具体详见图纸，施工做法满足技术规范要求 | 套 | 1 | 377.81 | 377.81
| 4 | 给排水、采暖、燃气工程 |  |  |  |  | 8416.55
本页小计 | [6 empty] | 1612.66
表—08
分部分项工程和单价措施项目清单与计价表
工程名称：安装 | [7 empty] | 第 16 页 共 21 页
序号 | 项目编码 | 项目名称 | 项目特征描述 | 计量单位 | 工程量 | 金额（元）
[6 empty] | 综合单价 | 综合合价 |  | 其中：暂估价
67 | 010101003004 | 挖沟槽土方 | 1.土壤类别:三类土 2.挖土深度:2m以内 | m3 | 78.422 | 13.66 | 1071.24
68 | 040103001002 | 回填方 | 1.填方材料品种:中粗砂 | m3 | 20.63 | 12.77 | 263.45
69 | 010103001005 | 回填方 | 1.密实度要求:压实系数不小于0.94 2.填方材料品种:三类土 3.填方来源、运距:余方 | m3 | 45.22 | 14.36 | 649.36
70 | 040201020002 | 褥垫层 | 1.厚度:15cm 2.材料品种、规格及比例:中粗砂垫层 | m3 | 7.99 | 74.82 | 597.81
71 | 010103002005 | 余方弃置 | 1.废弃料品种:三类土 2.运距:暂按10km考虑，具体按实际发生进行调整 | m3 | 4.582 | 22.96 | 105.2
72 | 031001006009 | 塑料管 | 1.材质、规格:PE塑料给水管、DN32 2.连接形式:热熔连接 3.压力试验及吹、洗设计要求:管道消毒冲洗、压力试验 具体详见图纸，施工做法满足技术规范要求 | m | 3.449 | 18.97 | 65.43
本页小计 | [6 empty] | 2752.49
表—08
分部分项工程和单价措施项目清单与计价表
工程名称：安装 | [7 empty] | 第 17 页 共 21 页
序号 | 项目编码 | 项目名称 | 项目特征描述 | 计量单位 | 工程量 | 金额（元）
[6 empty] | 综合单价 | 综合合价 |  | 其中：暂估价
73 | 031001006010 | 塑料管 | 1.材质、规格:PE塑料给水管、DN25 2.连接形式:热熔连接 3.压力试验及吹、洗设计要求:管道消毒、压力试验 具体详见图纸，施工做法满足技术规范要求 | m | 18.122 | 15.16 | 274.73
74 | 031001006011 | 塑料管 | 1.材质、规格:PE塑料给水管、DN20 2.连接形式:热熔连接 3.压力试验及吹、洗设计要求:管道消毒、压力试验 具体详见图纸，施工做法满足技术规范要求 | m | 3.83 | 13.06 | 50.02
75 | 031001006012 | 塑料管 | 1.材质、规格:PVC-U双壁波纹管、DN200 2.连接形式:胶圈连接 3.压力试验及吹、洗设计要求:通水试验 具体详见图纸，施工做法满足技术规范要求 | m | 56.86 | 21.94 | 1247.51
本页小计 | [6 empty] | 1572.26
表—08
分部分项工程和单价措施项目清单与计价表
工程名称：安装 | [7 empty] | 第 18 页 共 21 页
序号 | 项目编码 | 项目名称 | 项目特征描述 | 计量单位 | 工程量 | 金额（元）
[6 empty] | 综合单价 | 综合合价 |  | 其中：暂估价
76 | 031001006013 | 塑料管 | 1.材质、规格:PVC-U双壁波纹管、DN150 2.连接形式:胶圈连接 3.压力试验及吹、洗设计要求:通水试验 具体详见图纸，施工做法满足技术规范要求 | m | 3.4 | 55.84 | 189.86
77 | 031001006014 | 塑料管 | 1.材质、规格:PVC-U双壁波纹管、DN100 2.连接形式:胶圈连接 3.压力试验及吹、洗设计要求:通水试验 具体详见图纸，施工做法满足技术规范要求 | m | 5.607 | 39.84 | 223.38
78 | 031001006015 | 塑料管 | 1.材质、规格:PVC-U塑料管、DN75 2.连接形式:粘接 3.压力试验及吹、洗设计要求:通水试验 具体详见图纸，施工做法满足技术规范要求 | m | 0.45 | 20.31 | 9.14
79 | 031001006016 | 塑料管 | 1.材质、规格:PVC-U塑料管、DN50 2.连接形式:胶圈连接 3.压力试验及吹、洗设计要求:通水试验 具体详见图纸，施工做法满足技术规范要求 | m | 1 | 15.69 | 15.69
本页小计 | [6 empty] | 438.07
表—08
分部分项工程和单价措施项目清单与计价表
工程名称：安装 | [7 empty] | 第 19 页 共 21 页
序号 | 项目编码 | 项目名称 | 项目特征描述 | 计量单位 | 工程量 | 金额（元）
[6 empty] | 综合单价 | 综合合价 |  | 其中：暂估价
80 | 031001005002 | 铸铁管 | 1.安装部位:室内 2.材质、规格:球墨铸铁管、DN75 3.压力试验及吹、洗设计要求:通水试验 具体详见图纸，施工做法满足技术规范要求 | m | 1 | 65.53 | 65.53
81 | 031004003002 | 洗脸盆 | 1.规格、类型:洗脸盆 立柱式 2.附件名称、数量:洗手盆*1、排水附件*1、感应水嘴*1、角阀*1、软管*1 具体详见图纸，施工做法满足技术规范要求 | 组 | 1 | 293.64 | 293.64
82 | 031004014002 | 给、排水附(配)件 | 1.型号、规格:地漏 具体详见图纸，施工做法满足技术规范要求 | 个 | 1 | 45.07 | 45.07
83 | 030413002006 | 凿（压)槽 | 1.名称:基础辅助工程 凿砖槽(管径mm) ≤40 具体详见图纸，施工做法满足技术规范要求 | m | 0.45 | 16.22 | 7.3
84 | 031003013004 | 水表 | 1.型号、规格:DN32螺纹水表组 2.附件配置:螺纹水表*1、闸阀*2、止回阀*1、Y型除污器*1 具体详见图纸，施工做法满足技术规范要求 | 组 | 1 | 380.76 | 380.76
本页小计 | [6 empty] | 792.3
表—08
分部分项工程和单价措施项目清单与计价表
工程名称：安装 | [7 empty] | 第 20 页 共 21 页
序号 | 项目编码 | 项目名称 | 项目特征描述 | 计量单位 | 工程量 | 金额（元）
[6 empty] | 综合单价 | 综合合价 |  | 其中：暂估价
85 | 031003013005 | 水表 | 1.安装部位(室内外）:室内 2.型号、规格:DN25 3.连接形式:螺纹连接 具体详见图纸，施工做法满足技术规范要求 | 个 | 1 | 97.51 | 97.51
86 | 031003013006 | 水表 | 1.安装部位(室内外）:室内 2.型号、规格:DN20 3.连接形式:螺纹连接 具体详见图纸，施工做法满足技术规范要求 | 个 | 1 | 78.44 | 78.44
87 | 031003005003 | 塑料阀门 | 1.规格:DN25截止阀 2.连接形式:热熔连接 具体详见图纸，施工做法满足技术规范要求 | 个 | 1 | 33.85 | 33.85
88 | 031003005004 | 塑料阀门 | 1.规格:DN20截止阀 2.连接形式:热熔连接 具体详见图纸，施工做法满足技术规范要求 | 个 | 1 | 25.81 | 25.81
89 | 040504001005 | 砌筑井 | 1.2m*0.8m砖砌矩形水表井 2.参图集05S502 具体详见图纸，施工做法满足技术规范要求 | 座 | 1 | 828.61 | 828.61
本页小计 | [6 empty] | 1064.22
表—08
分部分项工程和单价措施项目清单与计价表
工程名称：安装 | [7 empty] | 第 21 页 共 21 页
序号 | 项目编码 | 项目名称 | 项目特征描述 | 计量单位 | 工程量 | 金额（元）
[6 empty] | 综合单价 | 综合合价 |  | 其中：暂估价
90 | 040504001006 | 砌筑井 | 1.检查井材质、规格:Φ700砖砌检查井 2.井盖、井圈材质及规格:φ700铸铁井盖、井座 3.含防坠网 4.参图集20s515-22页 具体详见图纸，施工做法满足技术规范要求 | 座 | 3 | 599.07 | 1797.21
|  | 分部分项合计 |  |  |  |  | 39909.2
|  | 措施项目 |  |  |  |  | 530.61
91 | 031301017002 | 脚手架搭拆 |  | 项 | 1 | 530.61 | 530.61
|  | 单价措施合计 |  |  |  |  | 530.61
本页小计 | [6 empty] | 2327.82
合 计 | [6 empty] | 40439.81
表—08

## 表-11 总价措施项目清单与计价表【安装】_1
总价措施项目清单与计价表
工程名称：安装 | [6 empty] | 第 1 页 共 1 页
序号 | 项目编码 | 项目名称 | 计算基础 | 费率 (%) | 金额 (元) | 调整 费率 (%) |  | 调整后 金额(元) | 备注
1 | 1 | 安全文明施工措施费 |  |  | 1840.89
2 | 1.1 | 安全文明环保费(环境保护、文明施工、安全施工费) |  |  | 1293.98
3 | 1.2 | 临时设施费 |  |  | 546.91
4 | 2 | 其他总价措施费 |  |  | 523.37
5 | 3 | 扬尘治理措施费
合 计 |  |  |  |  | 2364.26
表-11

## 表-12 其他项目清单与计价汇总表【安装】_1
其他项目清单与计价汇总表
工程名称：安装 |  |  |  | 第 1 页 共 1 页
序号 | 项目名称 | 金额（元） | 结算金额（元） |  | 备注
1 | 暂列金额 |  |  |  | 明细详见表-12-1
2 | 暂估价
2.1 | 材料暂估价 |  |  |  | 明细详见表-12-2
2.2 | 专业工程暂估价 |  |  |  | 明细详见表-12-3
3 | 计日工 |  |  |  | 明细详见表-12-4
4 | 总承包服务费 |  |  |  | 明细详见表-12-5
5 | 其他
合 计
表—12

## 表-13 规费、税金项目清单与计价表【安装】_1
规费、税金项目清单与计价表
工程名称：安装 |  |  |  | 第 1 页 共 1 页
序号 | 项目名称 | 计算基础 | 计算基数 |  | 计算费率(%) | 金额(元)
1 | 规费
1.1 | 社会保险费 | 定额人工费+定额机械费
1.2 | 住房公积金 | 定额人工费+定额机械费
1.3 | 工程排污费 | 定额人工费+定额机械费
2 | 税金 | 分部分项+措施项目+其他项目+规费 | 42804.07 |  | 3 | 1284.12
表—13

## 表-04 单位工程招标控制价汇总表【市政】
单位工程招标控制价汇总表
工程名称：市政 |  |  | 第 1 页 共 2 页
序号 | 汇总内容 | 金额:(元) |  | 其中：暂估价(元)
一 | 分部分项工程量清单计价合计 | 144532.9
1.1 | 1道路工程 | 68299.09
1.2 | 2管网工程 | 50280.58
1.3 | 3其它 | 9228.64
1.4 | 4拆除工程 | 16724.59
1.1 | 其中：定额人工费 | 53846.48
1.2 | 其中：定额机械费 | 19823.35
二 | 单价措施项目清单计价合计 | 11096.5
2.1 | 其中：定额人工费 | 2308.59
2.2 | 其中：定额机械费 | 301.09
三 | 总价措施项目清单计价合计 | 9577.3
3.1 | 安全文明施工措施费 | 5815.91
3.1.1 | 安全文明环保费 | 4176
3.1.2 | 临时设施费 | 1639.91
3.2 | 其他总价措施费 | 3761.39
3.3 | 七项组织措施费-园林
3.4 | 扬尘治理措施费
四 | 其他项目清单计价合计 |  |  | －
五 | 规费 |  |  | －
5.1 | 市政建筑工程规费
5.1.1 | 社会保险费 |  |  | －
5.1.2 | 住房公积金 |  |  | －
5.1.3 | 工程排污费 |  |  | －
5.2 | 建筑工程规费
5.2.1 | 社会保险费 |  |  | －
5.2.2 | 住房公积金 |  |  | －
5.2.3 | 工程排污费 |  |  | －
5.3 | 装饰工程规费
5.3.1 | 社会保险费 |  |  | －
5.3.2 | 住房公积金 |  |  | －
表—04
单位工程招标控制价汇总表
工程名称：市政 |  |  | 第 2 页 共 2 页
序号 | 汇总内容 | 金额:(元) |  | 其中：暂估价(元)
5.3.3 | 工程排污费 |  |  | －
5.4 | 安装工程规费
5.4.1 | 社会保险费 |  |  | －
5.4.2 | 住房公积金 |  |  | －
5.4.3 | 工程排污费 |  |  | －
5.5 | 市政安装工程规费
5.5.1 | 社会保险费 |  |  | －
5.5.2 | 住房公积金 |  |  | －
5.5.3 | 工程排污费 |  |  | －
六 | 税金 | 4956.2 |  | －
八 | 工程总造价 | 170162.9
招标控制价合计 |  | 170162.9 |  | 0.00
表—04

## 表-05 主要材料及价差汇总表【市政】
主要材料及价差汇总表
工程名称：市政 | [5 empty] | 第 1 页 共 2 页
序 号 | 定额编号 | 名称 | 单位 | 数量 | 定额价 |  | 市场价 | 价格差 | 合价
1 | 00010104 | 综合工日 | 工日 | 637.737 | 85 |  | 100 | 15 | 9566.06
2 | 00010105 | 装饰综合工日 | 工日 | 20.281 | 96 |  | 117 | 21 | 425.91
3 | 01290207 | 热轧厚钢板 δ8.0～15 | kg | 0.199 | 3.32 |  | 3.22 | -0.1 | -0.02
4 | 03011305 | 六角螺栓 | kg | 0.024 | 7.95 |  | 5.32 | -2.63 | -0.06
5 | 03210593 | 铁件(综合) | kg | 56.947 | 4.85 |  | 2.66 | -2.19 | -124.71
6 | 04010131 | 水泥 32.5 | kg | 4788.496 | 0.26 |  | 0.27 | 0.01 | 47.88
7 | 04010133 | 水泥 42.5 | t | 0.534 | 295.73 |  | 0.28 | -295.45 | -157.7
8 | 04010135 | 水泥 42.5 | kg | 520.251 | 0.3 |  | 0.28 | -0.02 | -10.41
9 | 04030143 | 砂子(中粗砂) | m3 | 136.832 | 63.08 |  |  | -63.08 | -8631.36
10 | 04030147 | 砂子(中砂) | m3 | 148.95 | 63.08 |  |  | -63.08 | -9395.75
11 | 04090211 | 生石灰 | kg | 663.388 | 0.33 |  | 0.19 | -0.14 | -92.87
12 | 04130103 | 标准砖 240×115×53 | 千块 | 13.871 | 465.84 |  |  | -465.84 | -6461.84
13 | 08000100@1 | 460*600*30厚光面芝麻白 | m2 | 19.482 | 197.15 |  |  | -197.15 | -3840.88
14 | 08000110@1 | 450*900*80厚光面芝麻白压顶石 | m2 | 22.544 | 205.73 |  |  | -205.73 | -4637.87
15 | 08010106@1 | 300x600x30厚荔枝面芝麻白 | m2 | 17.675 | 257.16 |  |  | -257.16 | -4545.3
16 | 08010106@2 | 600x400x30厚烧面芝麻黑盲道砖 | m2 | 47.47 | 257.16 |  |  | -257.16 | -12207.39
17 | 08010106@3 | 600x600x30厚拉丝面黄金麻 | m2 | 130.795 | 257.16 |  |  | -257.16 | -33635.24
18 | 08010106@4 | 600x600x30厚烧面黄金麻 | m2 | 130.795 | 257.16 |  |  | -257.16 | -33635.24
19 | 13110106 | 热熔标线涂料 | kg | 302.4 | 25.72 |  | 4.43 | -21.29 | -6438.1
20 | 13310136 | 乳化沥青 | kg | 549.27 | 2.23 |  | 2.57 | 0.34 | 186.75
21 | 13310146 | 石油沥青 10# | kg | 6.539 | 3.09 |  | 2.57 | -0.52 | -3.4
22 | 13330141 | 石油沥青油毡 350# | m2 | 493.409 | 3.86 |  | 3.1 | -0.76 | -374.99
23 | 17010181 | 焊接钢管 DN20 | m | 0.087 | 4.94 |  | 5.68 | 0.74 | 0.06
24 | 17010211 | 焊接钢管 DN40 | m | 0.093 | 10.54 |  | 12.9 | 2.36 | 0.22
25 | 19000326 | 螺纹阀门 DN20 | 个 | 0.025 | 30.14 |  | 14.59 | -15.55 | -0.38
26 | 34050129 | 牛皮纸 | m2 | 236.054 | 3.42 |  | 2.66 | -0.76 | -179.4
27 | 34110103 | 电 | kW·h | 97.76 | 0.87 |  | 0.9 | 0.03 | 2.93
28 | 34110117 | 水 | m3 | 247.887 | 3.27 |  | 4.51 | 1.24 | 307.38
29 | 35010101 | 复合模板 | m2 | 0.483 | 40.42 |  | 31.04 | -9.38 | -4.53
30 | 35010146 | 钢模板 | kg | 59.583 | 4.46 |  | 4.64 | 0.18 | 10.72
主要材料及价差汇总表
工程名称：市政 | [5 empty] | 第 2 页 共 2 页
序 号 | 定额编号 | 名称 | 单位 | 数量 | 定额价 |  | 市场价 | 价格差 | 合价
31 | 35010151 | 钢模板 | t | 0.014 | 4457.4 |  | 4638.58 | 181.18 | 2.46
32 | 36010139 | 铸铁井盖、井座 φ700 重型 | 套 | 4 | 275.67 |  |  | -275.67 | -1102.68
33 | 36030121 | 玻璃纤维格栅 | m2 | 915.654 | 10.18 |  | 4.88 | -5.3 | -4852.97
34 | 36070401@1 | 200x600x100厚烧面芝麻灰平缘石 | m | 298.859 | 84 |  |  | -84 | -25104.16
35 | 36070401@3 | 700x300x200厚芝麻白路沿石 | m | 230.886 | 84 |  |  | -84 | -19394.42
36 | BC0008 | 砌筑干粉砂浆 M7.5 | kg | 2303.258 | 0.3 |  | 0.27 | -0.03 | -69.1
37 | BC0009 | 砌筑干粉砂浆 M10 | kg | 1152.576 | 0.31 |  | 0.29 | -0.02 | -23.05
38 | BC0014 | 地面干粉砂浆 M15 | kg | 60.947 | 0.33 |  | 0.3 | -0.03 | -1.83
39 | BC0157 | 橡胶圈 管外径（mm以内） 250 给水用 | 个 | 13.72 | 21.86 |  | 17.74 | -4.12 | -56.52
40 | BC0158 | 橡胶圈 管外径（mm以内） 315 给水用 | 个 | 50.058 | 29.7 |  | 26.61 | -3.09 | -154.68
41 | BC0426@1 | DN200HDPE缠绕增强管B型(SN≥8KN/m2) | m | 66.6 | 180.01 |  |  | -180.01 | -11988.67
42 | BC0427@1 | DN300HDPE缠绕增强管B型(SN≥8KN/m2) | m | 130.5 | 288.02 |  |  | -288.02 | -37586.61
43 | BC0427@2 | DN300HDPE缠绕增强管B型(SN≥8KN/m2) | m | 112.5 | 288.02 |  |  | -288.02 | -32402.25
44 | BC1497 | 卵石 20 | m3 | 1.305 | 71.82 |  | 72.81 | 0.99 | 1.29
45 | BC1508 | 中砂 | m3 | 24.681 | 63.08 |  | 135.91 | 72.83 | 1797.5
46 | 80210555 | 预拌混凝土 C15 | m3 | 5.294 | 264 |  |  | -264 | -1397.62
47 | 80210557 | 预拌混凝土 C20 | m3 | 37.673 | 277 |  |  | -277 | -10435.42
48 | 80210557@1 | 预拌混凝土 C20 | m3 | 38.269 | 277 |  |  | -277 | -10600.49
49 | 80210559 | 预拌混凝土 C25 | m3 | 5.276 | 296.69 |  |  | -296.69 | -1565.38
50 | 80210561 | 预拌混凝土 C30 | m3 | 228.914 | 306.68 |  |  | -306.68 | -70203.19
51 | CY | 柴油 | kg | 957.825 | 5.53 |  | 7.63 | 2.1 | 2011.43
52 | CY@1 | 柴油 | kg | 8.421 | 5.53 |  | 7.63 | 2.1 | 17.68
53 | DIAN | 电 | kW·h | 337.089 | 0.87 |  | 0.9 | 0.03 | 10.11
54 | QY | 汽油 | kg | 20.927 | 6.46 |  | 9.45 | 2.99 | 62.57
55 | RG | 人工 | 工日 | 36.109 | 85 |  | 100 | 15 | 541.64
|  | 合 计 | [6 empty] | -336323.89

## 表-08 分部分项工程和单价措施项目清单与计价表【市政】
分部分项工程和单价措施项目清单与计价表
工程名称：市政 | [7 empty] | 第 1 页 共 11 页
序号 | 项目编码 | 项目名称 | 项目特征描述 | 计量单位 | 工程量 | 金额（元）
[6 empty] | 综合单价 | 综合合价 |  | 其中：暂估价
| 1 | 道路工程 |  |  |  |  | 68299.09
1 | 040202001001 | 路床(槽）整形 | 1、素土夯实，压实度≥93% | m2 | 1930.147 | 1.51 | 2914.52
2 | 040203006001 | 沥青混凝土 | 1.40厚细粒式沥青砼（AC-13C）（SBS改性） 2.乳化沥青粘层油 3.70厚粗粒式沥青砼（AC-25C） 4.乳化沥青粘层油 5.满铺玻纤格栅 6.250厚C30混凝土基层 7.200厚级配碎石 8.素土夯实，密实度≥93% 具体详见图纸，施工做法满足技术规范要求 | m2 | 897.74 | 28.49 | 25576.61
3 | 040204002001 | 人行道块料铺设 | 位置：入户台阶 1.300x600x30厚荔枝面芝麻白 2.1：1素水泥膏结合层一道 3.30厚1:3干硬性水泥砂浆结合层 4.100厚C20素混凝土 5.150厚级配碎石垫层 6.素土夯实，密实度≥93% 具体详见图纸，施工做法满足技术规范要求 | m2 | 17.469 | 53.76 | 939.13
本页小计 | [6 empty] | 29430.26
表—08
分部分项工程和单价措施项目清单与计价表
工程名称：市政 | [7 empty] | 第 2 页 共 11 页
序号 | 项目编码 | 项目名称 | 项目特征描述 | 计量单位 | 工程量 | 金额（元）
[6 empty] | 综合单价 | 综合合价 |  | 其中：暂估价
4 | 040204002002 | 人行道块料铺设 | 1.600x400x30厚烧面芝麻黑盲道砖 2.1：1素水泥膏结合层一道 3.30厚1:3干硬性水泥砂浆结合层 4.100厚C20素混凝土 5.150厚级配碎石垫层 6.素土夯实，密实度≥93% 具体详见图纸，施工做法满足技术规范要求 | m2 | 47.005 | 53.66 | 2522.29
5 | 040204002003 | 人行道块料铺设 | 1.600x600x30厚拉丝面黄金麻 2.1：1素水泥膏结合层一道 3.30厚1:3干硬性水泥砂浆结合层 4.100厚C20素混凝土 5.150厚级配碎石垫层 6.素土夯实，密实度≥93% 具体详见图纸，施工做法满足技术规范要求 | m2 | 129.481 | 53.67 | 6949.25
本页小计 | [6 empty] | 9471.54
表—08
分部分项工程和单价措施项目清单与计价表
工程名称：市政 | [7 empty] | 第 3 页 共 11 页
序号 | 项目编码 | 项目名称 | 项目特征描述 | 计量单位 | 工程量 | 金额（元）
[6 empty] | 综合单价 | 综合合价 |  | 其中：暂估价
6 | 040204002004 | 人行道块料铺设 | 1.600x600x30厚烧面黄金麻 2.1：1素水泥膏结合层一道 3.30厚1:3干硬性水泥砂浆结合层 4.100厚C20素混凝土 5.150厚级配碎石垫层 6.素土夯实，密实度≥93% 具体详见图纸，施工做法满足技术规范要求 | m2 | 129.481 | 50.1 | 6487
7 | 040402017001 | 变形缝 | 胀缝(30m/道) 1.聚氯乙烯胶泥灌入填缝 2.聚苯乙烯泡沫塑料板（密度20Kg/M³） 3.铺油毡两层 具体详见图纸，施工做法满足技术规范要求 | m | 57.676 | 34.55 | 1992.71
8 | 040402017002 | 变形缝 | 伸缩缝(5m/道) 1.聚氯乙烯胶泥灌入填缝 2.铺油毡两层 具体详见图纸，施工做法满足技术规范要求 | m | 346.058 | 32.15 | 11125.76
9 | 040402017003 | 变形缝 | 构筑物接缝 1.聚氯乙烯胶泥灌入填缝 2.沥青橡胶嵌缝条 具体详见图纸，施工做法满足技术规范要求 | m | 64 | 29.26 | 1872.64
本页小计 | [6 empty] | 21478.11
表—08
分部分项工程和单价措施项目清单与计价表
工程名称：市政 | [7 empty] | 第 4 页 共 11 页
序号 | 项目编码 | 项目名称 | 项目特征描述 | 计量单位 | 工程量 | 金额（元）
[6 empty] | 综合单价 | 综合合价 |  | 其中：暂估价
10 | 040204004001 | 安砌侧(平、缘）石 | 1.200x600x100厚烧面芝麻灰平缘石 2.30厚1:2.5水泥砂浆 3.100厚C20混凝土垫层 4.150厚级配碎石垫层压实 5.素土夯实，密实度≥93% 具体详见图纸，施工做法满足技术规范要求 | m | 295.88 | 9.34 | 2763.52
11 | 040204004003 | 安砌侧(平、缘）石 | 1.700x300x200厚芝麻白路沿石 2.30厚1:2.5水泥砂浆 3.230厚C30混凝土垫层 4.200厚级配碎石 5.素土夯实，密实度≥93% 具体详见图纸，施工做法满足技术规范要求 | m | 228.56 | 11.52 | 2633.01
12 | 040203007002 | 水泥混凝土 | 岗亭基础 1.120厚C25混凝土 2.150厚级配碎石垫层 3.素土夯实，密实度≥93% 具体详见图纸，施工做法满足技术规范要求 | m2 | 1.642 | 13.44 | 22.07
13 | 040205006001 | 标线 | 1.材料品种:热熔反光标线 具体详见图纸，施工做法满足技术规范要求 | m2 | 62.647 | 35.97 | 2253.41
本页小计 | [6 empty] | 7672.01
表—08
分部分项工程和单价措施项目清单与计价表
工程名称：市政 | [7 empty] | 第 5 页 共 11 页
序号 | 项目编码 | 项目名称 | 项目特征描述 | 计量单位 | 工程量 | 金额（元）
[6 empty] | 综合单价 | 综合合价 |  | 其中：暂估价
14 | 040205007001 | 标记 | 1.材料品种:热熔反光标记 具体详见图纸，施工做法满足技术规范要求 | m2 | 4.639 | 53.28 | 247.17
| 2 | 管网工程 |  |  |  |  | 50280.58
| 2.1 | 给水 |  |  |  |  | 1072.68
15 | 040101002001 | 挖沟槽土方 | 1.土壤类别:三类土 2.挖土深度:2m以内 | m3 | 12.159 | 10.11 | 122.93
16 | 040103001003 | 回填方 | 1.填方材料品种:原土回填 | m3 | 5.931 | 21.3 | 126.33
17 | 040103001004 | 回填方 | 1.填方材料品种:中粗砂 | m3 | 3.179 | 12.88 | 40.95
18 | 040103002001 | 余方弃置 | 1.废弃料品种:余土外运 2.运距:暂定10km | m3 | 6.228 | 21.6 | 134.52
19 | 040201020003 | 褥垫层 | 1.厚度:15cm 2.材料品种、规格及比例:中粗砂垫层 | m3 | 2.738 | 74.87 | 204.99
20 | 040501004001 | 塑料管 | 1.材质及规格:DN25 PE管 2.连接形式:热熔连接 3.铺设深度:0.5m 4.管道检验及试验要求:水压试验 具体详见图纸，施工做法满足技术规范要求 | m | 29.2 | 15.17 | 442.96
| 2.2 | 雨水 |  |  |  |  | 30161.23
21 | 040101002002 | 挖沟槽土方 | 1.土壤类别:三类土 2.挖土深度:2m以内 | m3 | 329.049 | 10.06 | 3310.23
22 | 040103001005 | 回填方 | 1.填方材料品种:原土回填 | m3 | 179.408 | 21.4 | 3839.33
本页小计 | [6 empty] | 8469.41
表—08
分部分项工程和单价措施项目清单与计价表
工程名称：市政 | [7 empty] | 第 6 页 共 11 页
序号 | 项目编码 | 项目名称 | 项目特征描述 | 计量单位 | 工程量 | 金额（元）
[6 empty] | 综合单价 | 综合合价 |  | 其中：暂估价
23 | 040103001006 | 回填方 | 1.填方材料品种:中粗砂 | m3 | 103.72 | 12.79 | 1326.58
24 | 040103002002 | 余方弃置 | 1.废弃料品种:余土外运 2.运距:暂定10km | m3 | 149.641 | 22.47 | 3362.43
25 | 040201020004 | 褥垫层 | 1.厚度:15cm 2.材料品种、规格及比例:中粗砂垫层 | m3 | 26.579 | 74.83 | 1988.91
26 | 040501004002 | 塑料管 | 1.材质及规格:DN300HDPE缠绕增强管B型(SN≥8KN/m2) 2.连接形式:胶圈连接 3.铺设深度:2m以内 4.管道检验及试验要求:闭水试验 具体详见图纸，施工做法满足技术规范要求 | m | 130.5 | 37.49 | 4892.45
27 | 040501004003 | 塑料管 | 1.材质及规格:DN200HDPE缠绕增强管B型(SN≥8KN/m2) 2.连接形式:胶圈连接 3.铺设深度:2m以内 4.管道检验及试验要求:闭水试验 具体详见图纸，施工做法满足技术规范要求 | m | 66.6 | 30.12 | 2005.99
本页小计 | [6 empty] | 13576.36
表—08
分部分项工程和单价措施项目清单与计价表
工程名称：市政 | [7 empty] | 第 7 页 共 11 页
序号 | 项目编码 | 项目名称 | 项目特征描述 | 计量单位 | 工程量 | 金额（元）
[6 empty] | 综合单价 | 综合合价 |  | 其中：暂估价
28 | 040504001005 | 砌筑井 | 1.检查井材质、规格:Φ700砖砌检查井 2.井盖、井圈材质及规格:φ700铸铁井盖、井座 3.含防坠网 4.参图集20s515-21页 具体详见图纸，施工做法满足技术规范要求 | 座 | 3 | 507.06 | 1521.18
29 | 040504009001 | 雨水口 | 1.雨水箅子及圈口材质、型号、规格:单箅偏沟式雨水口 2.参16S518-22、23、26、27页 具体详见图纸，施工做法满足技术规范要求 | 座 | 4 | 346.53 | 1386.12
30 | 040504009002 | 雨水口 | 1.雨水箅子及圈口材质、型号、规格:雨水收集口 具体详见图纸，施工做法满足技术规范要求 | 座 | 6 | 310.95 | 1865.7
31 | 040501017001 | 混凝土方沟 | 1.断面规格:300*300 2.垫层、基础材质及厚度:100厚C15碎石砼 3.混凝土强度等级:C25碎石砼 4.盖板材质、规格:380mm宽铸铁平篦 5.参07J306-P22页 具体详见图纸，施工做法满足技术规范要求 | m | 45.7 | 102.02 | 4662.31
| 2.3 | 污水 |  |  |  |  | 19046.67
本页小计 | [6 empty] | 9435.31
表—08
分部分项工程和单价措施项目清单与计价表
工程名称：市政 | [7 empty] | 第 8 页 共 11 页
序号 | 项目编码 | 项目名称 | 项目特征描述 | 计量单位 | 工程量 | 金额（元）
[6 empty] | 综合单价 | 综合合价 |  | 其中：暂估价
32 | 040101002003 | 挖沟槽土方 | 1.土壤类别:三类土 2.挖土深度:2m以内 | m3 | 235.929 | 10.03 | 2366.37
33 | 040103001007 | 回填方 | 1.填方材料品种:原土回填 | m3 | 138.586 | 21.4 | 2965.74
34 | 040103001008 | 回填方 | 1.填方材料品种:中粗砂 | m3 | 72.845 | 74.83 | 5450.99
35 | 040103002003 | 余方弃置 | 1.废弃料品种:余土外运 2.运距:暂定10km | m3 | 97.343 | 22.35 | 2175.62
36 | 040201020005 | 褥垫层 | 1.厚度:15cm 2.材料品种、规格及比例:中粗砂垫层 | m3 | 15.667 | 74.84 | 1172.52
37 | 040501004004 | 塑料管 | 1.材质及规格:DN300HDPE缠绕增强管B型(SN≥8KN/m2) 2.连接形式:胶圈连接 3.铺设深度:2m以内 4.管道检验及试验要求:闭水试验 具体详见图纸，施工做法满足技术规范要求 | m | 112.5 | 37.49 | 4217.63
38 | 040504001006 | 砌筑井 | 1.检查井材质、规格:Φ700砖砌检查井 2.井盖、井圈材质及规格:φ700铸铁井盖、井座 3.含防坠网 4.参图集20s515-22页 具体详见图纸，施工做法满足技术规范要求 | 座 | 1 | 697.8 | 697.8
| 3 | 其它 |  |  |  |  | 9228.64
| 3.1 | 砖砌挡土墙 |  |  |  |  | 9228.64
本页小计 | [6 empty] | 19046.67
表—08
分部分项工程和单价措施项目清单与计价表
工程名称：市政 | [7 empty] | 第 9 页 共 11 页
序号 | 项目编码 | 项目名称 | 项目特征描述 | 计量单位 | 工程量 | 金额（元）
[6 empty] | 综合单价 | 综合合价 |  | 其中：暂估价
39 | 040305001002 | 垫层 | 1.材料品种、规格:C15碎石砼 2.厚度:10cm厚 具体详见图纸，施工做法满足技术规范要求 | m3 | 4.2 | 51.42 | 215.96
40 | 040305004001 | 砖砌体 | 1.部位:挡墙 2.材料品种、规格:MU20红基砖 3.砂浆强度等级:M7.5砌筑砂浆 具体详见图纸，施工做法满足技术规范要求 | m3 | 19.56 | 231.31 | 4524.42
41 | 040308001001 | 水泥砂浆抹面 | 1.砂浆配合比:1:2.5水泥砂浆 2.厚度:30mm 具体详见图纸，施工做法满足技术规范要求 | m2 | 22.71 | 29.38 | 667.22
42 | 040308003001 | 镶贴面层 | 1.材质:450*900*80厚光面芝麻白压顶石 具体详见图纸，施工做法满足技术规范要求 | m2 | 21.47 | 61.52 | 1320.83
43 | 040308003002 | 镶贴面层 | 1.材质:460*600*30厚光面芝麻白石 具体详见图纸，施工做法满足技术规范要求 | m2 | 19.08 | 70.22 | 1339.8
44 | 040101002004 | 挖沟槽土方 | 1.人机配合挖沟槽土方 | m3 | 40.86 | 9.07 | 370.6
45 | 040103001009 | 回填方 | 机械填土夯实 槽、坑 | m3 | 26.9 | 21.4 | 575.66
本页小计 | [6 empty] | 9014.49
表—08
分部分项工程和单价措施项目清单与计价表
工程名称：市政 | [7 empty] | 第 10 页 共 11 页
序号 | 项目编码 | 项目名称 | 项目特征描述 | 计量单位 | 工程量 | 金额（元）
[6 empty] | 综合单价 | 综合合价 |  | 其中：暂估价
46 | 040103002005 | 余方弃置 | 1.废弃料品种:多余土方（含装车） 2.运距:5km（暂定）结算据实调整 | m3 | 13.96 | 15.34 | 214.15
| 3.2 | 隔油池
| 4 | 拆除工程 |  |  |  |  | 16724.59
47 | 041001006001 | 拆除管道 | 1.材质:塑料给水管 | m | 22 | 1.7 | 37.4
48 | 041001001001 | 拆除路面 | 1.材质:沥青混凝土路面 2.厚度:60cm厚 | m2 | 292 | 5.91 | 1725.72
49 | 041001002001 | 拆除人行道 | 1.材质:石材 2.厚度:26cm厚 | m2 | 260 | 6.72 | 1747.2
50 | 041001002002 | 拆除人行道 | 1.材质:透水砖 2.厚度:28cm厚 | m2 | 260 | 6.72 | 1747.2
51 | 041001007001 | 拆除砖石结构 | 1.结构形式:砖石结构 | m3 | 4.313 | 134.95 | 582.04
52 | 041001005001 | 拆除侧、平(缘）石 | 1.材质:花岗岩 | m | 207 | 6.53 | 1351.71
53 | 040103002004 | 余方弃置 | 1.废弃料品种:石渣 2.运距:暂定10km | m3 | 329.303 | 28.95 | 9533.32
|  | 分部分项合计 |  |  |  |  | 144532.9
|  | 措施项目 |  |  |  |  | 11096.5
54 | 041102001001 | 垫层模板 | 1.现浇混凝土模板工程 混凝土基础垫层 木模 | m2 | 226.844 | 29.89 | 6780.37
55 | 041102002001 | 基础模板 | 1.现浇混凝土模板 设备基础 | m2 | 2.274 | 51.07 | 116.13
56 | 041106001001 | 大型机械设备进出场及安拆 | 1.机械设备名称:履带式挖掘机进出场费1m3以内 | 台·次 | 1 | 1000 | 1000
57 | 041106001002 | 大型机械设备进出场及安拆 | 1.机械设备名称:沥青混凝土摊铺机进出场费 | 台·次 | 1 | 2000 | 2000
本页小计 | [6 empty] | 26835.24
表—08
分部分项工程和单价措施项目清单与计价表
工程名称：市政 | [7 empty] | 第 11 页 共 11 页
序号 | 项目编码 | 项目名称 | 项目特征描述 | 计量单位 | 工程量 | 金额（元）
[6 empty] | 综合单价 | 综合合价 |  | 其中：暂估价
58 | 041106001003 | 大型机械设备进出场及安拆 | 1.机械设备名称:压路机进出场费 | 台·次 | 1 | 1200 | 1200
|  | 单价措施合计 |  |  |  |  | 11096.5
本页小计 | [6 empty] | 1200
合 计 | [6 empty] | 155629.4
表—08

## 表-11 总价措施项目清单与计价表【市政】
总价措施项目清单与计价表
工程名称：市政 | [6 empty] | 第 1 页 共 1 页
序号 | 项目编码 | 项目名称 | 计算基础 | 费率 (%) | 金额 (元) | 调整 费率 (%) |  | 调整后 金额(元) | 备注
1 | 1 | 安全文明施工措施费 |  |  | 5815.91
2 | 1.1 | 安全文明环保费(环境保护、文明施工、安全施工费) |  |  | 4176
3 | 1.2 | 临时设施费 |  |  | 1639.91
4 | 2 | 其他总价措施费 |  |  | 3761.39
5 | 3 | 扬尘治理措施费
合 计 |  |  |  |  | 9577.3
表-11

## 表-12 其他项目清单与计价汇总表【市政】
其他项目清单与计价汇总表
工程名称：市政 |  |  |  | 第 1 页 共 1 页
序号 | 项目名称 | 金额（元） | 结算金额（元） |  | 备注
1 | 暂列金额 |  |  |  | 明细详见表-12-1
2 | 暂估价
2.1 | 材料暂估价 |  |  |  | 明细详见表-12-2
2.2 | 专业工程暂估价 |  |  |  | 明细详见表-12-3
3 | 计日工 |  |  |  | 明细详见表-12-4
4 | 总承包服务费 |  |  |  | 明细详见表-12-5
5 | 其他
合 计
表—12

## 表-13 规费、税金项目清单与计价表【市政】
规费、税金项目清单与计价表
工程名称：市政 |  |  |  | 第 1 页 共 1 页
序号 | 项目名称 | 计算基础 | 计算基数 |  | 计算费率(%) | 金额(元)
1 | 规费
1.1 | 社会保险费 | 定额人工费+定额机械费
1.2 | 住房公积金 | 定额人工费+定额机械费
1.3 | 工程排污费 | 定额人工费+定额机械费
2 | 税金 | 分部分项+措施项目+其他项目+规费 | 165206.7 |  | 3 | 4956.2
表—13

## 表-04 单位工程招标控制价汇总表【园林】
单位工程招标控制价汇总表
工程名称：园林 |  |  | 第 1 页 共 1 页
序号 | 汇总内容 | 金额:(元) |  | 其中：暂估价(元)
一 | 分部分项工程量清单计价合计 | 40092.35
1.1 | 其中：定额人工费 | 17995.87
1.2 | 其中：定额机械费 | 5591.6
二 | 单价措施项目清单计价合计
2.1 | 其中：定额人工费
2.2 | 其中：定额机械费
三 | 总价措施项目清单计价合计 | 2445.64
3.1 | 安全文明施工措施费 | 951.98
3.1.1 | 安全文明环保费 | 665.85
3.1.2 | 临时设施费 | 286.13
3.2 | 其他总价措施费 | 1493.66
3.3 | 七项组织措施费-园林
3.4 | 扬尘治理措施费
四 | 其他项目清单计价合计 |  |  | －
五 | 规费 |  |  | －
5.1 | 园林绿化工程规费
5.1.1 | 社会保险费 |  |  | －
5.1.2 | 住房公积金 |  |  | －
5.2 | 园林工程规费
5.2.1 | 养老保险费 |  |  | －
5.2.2 | 失业保险费 |  |  | －
5.2.3 | 医疗保险费 |  |  | －
5.2.4 | 住房公积金
5.2.5 | 危险作业意外伤害保险费 |  |  | －
六 | 税金 | 1276.14 |  | －
八 | 工程总造价 | 43814.13
招标控制价合计 |  | 43814.13 |  | 0.00
表—04

## 表-05 主要材料及价差汇总表【园林】
主要材料及价差汇总表
工程名称：园林 | [5 empty] | 第 1 页 共 1 页
序 号 | 定额编号 | 名称 | 单位 | 数量 | 定额价 |  | 市场价 | 价格差 | 合价
1 | YL00013 | 水 | m3 | 45.949 | 4.32 |  | 4.51 | 0.19 | 8.73
2 | CY | 柴油 | kg | 297.356 | 8.48 |  | 7.63 | -0.85 | -252.75
3 | QY | 汽油 | kg | 4.99 | 10.09 |  | 9.45 | -0.64 | -3.19
|  | 合 计 | [6 empty] | -247.21

## 表-08 分部分项工程和单价措施项目清单与计价表【园林】
分部分项工程和单价措施项目清单与计价表
工程名称：园林 | [7 empty] | 第 1 页 共 2 页
序号 | 项目编码 | 项目名称 | 项目特征描述 | 计量单位 | 工程量 | 金额（元）
[6 empty] | 综合单价 | 综合合价 |  | 其中：暂估价
|  | 整个项目 |  |  |  |  | 40092.35
1 | 050101010001 | 整理绿化用地 | 整理绿化用地 | m2 | 2144.16 | 3.52 | 7547.44
2 | 050101009001 | 种植土回（换）填 | 1.树池内人工填种植土 | m3 | 431.856 | 25 | 10796.4
3 | 050102001001 | 栽植乔木 | 苗木移栽 1.种类:香樟A 2.胸径或干径:Φ30cm 3.株高、冠径:H=800~900cm、P=600~700cm 4.养护期:1年 5.运输1km以内 | 株 | 3 | 1543.12 | 4629.36
4 | 050102001002 | 栽植乔木 | 苗木移栽 1.种类:香樟B 2.胸径或干径:Φ16 3.株高、冠径:H600~700cm、P=300~400cm 4.养护期:1年 5.运输1km以内 | 株 | 15 | 445.09 | 6676.35
5 | 050102001003 | 栽植乔木 | 苗木移栽 1.种类:桂花树 2.胸径或干径:Φ12 3.株高、冠径:H=350~400cm、P=280~320cm 4.养护期:1年 5.运输1km以内 | 株 | 11 | 221.47 | 2436.17
6 | 050102001004 | 栽植乔木 | 苗木移栽 1.种类:樱花树 2.胸径或干径:Φ12 3.株高、冠径:H=400~450cm、P=300~350cm 4.养护期:1年 5.运输1km以内 | 株 | 2 | 221.49 | 442.98
本页小计 | [6 empty] | 32528.7
表—08
分部分项工程和单价措施项目清单与计价表
工程名称：园林 | [7 empty] | 第 2 页 共 2 页
序号 | 项目编码 | 项目名称 | 项目特征描述 | 计量单位 | 工程量 | 金额（元）
[6 empty] | 综合单价 | 综合合价 |  | 其中：暂估价
7 | 050102001005 | 栽植乔木 | 苗木移栽 1.种类:紫薇 2.胸径或干径:Φ6cm 3.株高、冠径:H=160cm 4.养护期:1年 5.运输1km以内 | 株 | 101 | 70.49 | 7119.49
8 | 050102002001 | 栽植灌木 | 苗木移栽 1.种类:女真球 2.胸径或干径:Φ3cm~Φ4cm 3.冠丛高:H=120cm 4.蓬径:P=150cm 5.养护期:1年 6.运输1km以内 | 株 | 4 | 55.52 | 222.08
9 | 050102002002 | 栽植灌木 | 苗木移栽 1.种类:松柏球 2.胸径或干径:Φ3cm~Φ4cm 3.冠丛高:H=120cm 4.蓬径:P=150cm 5.养护期:1年 6.运输1km以内 | 株 | 4 | 55.52 | 222.08
|  | 分部分项合计 |  |  |  |  | 40092.35
措施项目
单价措施合计
本页小计 | [6 empty] | 7563.65
合 计 | [6 empty] | 40092.35
表—08

## 表-11 总价措施项目清单与计价表【园林】
总价措施项目清单与计价表
工程名称：园林 | [6 empty] | 第 1 页 共 1 页
序号 | 项目编码 | 项目名称 | 计算基础 | 费率 (%) | 金额 (元) | 调整 费率 (%) |  | 调整后 金额(元) | 备注
1 | 1 | 安全文明施工措施费 |  |  | 951.98
2 | 1.1 | 安全文明环保费(环境保护、文明施工、安全施工费) |  |  | 665.85
3 | 1.2 | 临时设施费 |  |  | 286.13
4 | 2 | 其他总价措施费 |  |  | 1493.66
5 | 3 | 扬尘治理措施费
6 | 4 | 七项组织措施费
合 计 |  |  |  |  | 2445.64
表-11

## 表-12 其他项目清单与计价汇总表【园林】
其他项目清单与计价汇总表
工程名称：园林 |  |  |  | 第 1 页 共 1 页
序号 | 项目名称 | 金额（元） | 结算金额（元） |  | 备注
1 | 暂列金额 |  |  |  | 明细详见表-12-1
2 | 暂估价
2.1 | 材料暂估价 |  |  |  | 明细详见表-12-2
2.2 | 专业工程暂估价 |  |  |  | 明细详见表-12-3
3 | 计日工 |  |  |  | 明细详见表-12-4
4 | 总承包服务费 |  |  |  | 明细详见表-12-5
5 | 其他
合 计
表—12

## 表-13 规费、税金项目清单与计价表【园林】
规费、税金项目清单与计价表
工程名称：园林 |  |  |  | 第 1 页 共 1 页
序号 | 项目名称 | 计算基础 | 计算基数 |  | 计算费率(%) | 金额(元)
1 | 规费
1.1 | 社会保险费 | 定额人工费+定额机械费
1.2 | 住房公积金 | 定额人工费+定额机械费
1.3 | 养老保险费 | 定额人工费
1.4 | 失业保险费 | 定额人工费
1.5 | 医疗保险费 | 定额人工费
1.6 | 住房公积金 | 定额人工费
1.7 | 危险作业意外伤害保险费 | 定额人工费
2 | 税金 | 分部分项+措施项目+其他项目+规费 | 42537.99 |  | 3 | 1276.14
表—13